## Report
PUS04 |  | Capacity | Allocated | Available | Reserved | Deployed | Total |  | Capacity | Allocated | Available |  | Capacity | Allocated | Available | DC | PBR Colo | PBR DID | PBR tiles | Tile Counts | Total kW
|  | (KW) | (KW) | (KW) | (Rack) | (Rack) | (Rack) |  | (KW) | (KW) | (KW) |  | (KW) | (KW) | (KW) | PUS04 | F03C02 | 639265 | DL615-DL624 | 10 | 151.41
COLO1 | F01C01 | 1000 | 930.355 | 69.645 | 0 | 88 | 88 | IDF1 | 200 | 84.173 | 115.827 | RNG | 800 | 156.491 | 643.509 | PUS04 | F03C02 | 639544 | DZ612-DZ603 | 10 | 151.41
| F01C02 | 1800 | 1772.659 | 27.341 | 0 | 126 | 126 | IDF2 | 200 | 82.69 | 117.31 |  |  |  |  | PUS04 | F03C03 | 639545 | AT637-AT644, AT647-AT658 | 20 | 302.82
| F01C03 | 1800 | 1813.623 | -13.623 | 0 | 129 | 129 | IDF3 | 200 | 82.3 | 117.7 |  |  |  |  | PUS04 | F03C03 | 639297 | BH658-BH647, BH644-BH637 | 20 | 302.82
| F01C04 | 1800 | 1782.907 | 17.093 | 0 | 132 | 132 | IDF4 | 200 | 83.531 | 116.469 |  |  |  |  | PUS04 | F03C04 | 639302 | DL637-DL644, DL647-DL658 | 20 | 302.82
| Total | 6400 | 6299.544 | 100.456 | 0 | 475 | 475 | [13 empty] | 1211.28
COLO2 | F02C01 | 1800 | 1779.954 | 20.046 | 0 | 127 | 127
| F02C02 | 1800 | 1797.451 | 2.549 | 0 | 129 | 129
| F02C03 | 1800 | 1799.658 | 0.342 | 0 | 128 | 128
| F02C04 | 1800 | 1795.595 | 4.405 | 0 | 129 | 129
| Total | 7200 | 7172.658 | 27.342 | 0 | 513 | 513
COLO3 | F03C01 | 1800 | 1765.502 | 34.498 | 0 | 159 | 159
| F03C02 | 1800 | 1663.943 | 136.057 | 20 | 119 | 139
| F03C03 | 1800 | 1672.68 | 127.32 | 1 | 130 | 131
| F03C04 | 1800 | 1747.272 | 52.728 | 20 | 110 | 130
| Total | 7200 | 6849.397 | 350.603 | 41 | 518 | 559
PUS04 | Total | 20800 | 20321.599 | 478.401 | 41 | 1506 | 1547
Note on G2: [Threaded comment] Your version of Excel allows you to read this threaded comment; however, any edits to it will get removed if the file is opened in a newer version of Excel. Learn more: https://go.microsoft.com/fwlink/?linkid=870924 Comment: - FP 확인 후 입력 - PBR은 Reserved 로 카운트

## F01C01
800KW | RNG | [9 empty] | 200KW | IDF1 | [5 empty] | 1000KW | COLO1 CELL1
|  | AD |  |  | AI | AM |  |  | AR |  |  |  | AX |  |  | BC |  |  |  | BG |  |  | BL |  |  |  | BP |  |  | BU |  |  |  | BY |  |  | CD
|  | Power | Cooling | Cooling | Power | Power | Cooling | Cooling | Power |  |  |  | Power | Cooling | Cooling | Power |  |  |  | Power | Cooling | Cooling | Power |  |  |  | Power | Cooling | Cooling | Power |  |  |  | Power | Cooling | Cooling | Power
|  | 200KW |  |  | 200KW | 200KW |  |  | 200KW | [10 empty] | 200 | 21818 | 20664.9 | 200 |  |  |  | 200 | 24238.9 | 19343.3 | 200 |  |  |  | 200 | 27333.8 | 0 | Flex Row | CFM Total | 113398.9
128 | [5 empty] | 0.726 |  |  |  |  | 128 |  | 2.911 |  |  |  |  | 128 | 1 | 8.234 | 840 |  |  |  |  | 3 | 11.788 | 1664 | 946 | 7.271 | 20 |  | 1 | 13.547 | 1346
127 | [10 empty] | 127 | [6 empty] | 127 | 2 | 8.234 | 840 | 1664 | 11.788 | 2 |  | 4 | 11.788 | 1664 | 946 | 7.271 | 19 |  | 2 | 13.547 | 1346
126 | [10 empty] | 126 | [6 empty] | 126 | 3 | 8.234 | 840 | 1664 | 11.788 | 1 |  |  |  |  | 946 | 7.271 | 18 |  | 3 | 13.547 | 1346
125 | [10 empty] | 125 |  |  |  |  | 0.55 |  | 125 | 4 | 8.234 | 840 |  |  |  |  | 5 | 11.788 | 1664 | 946 | 7.271 | 17 |  | 4 | 13.547 | 1346
124 | [10 empty] | 124 |  | 4.605 |  |  | 4.605 |  | 124 | 5 | 8.234 | 840 | 1664 | 11.788 | 10 |  | 6 | 11.788 | 1664 | 946 | 7.271 | 16 |  | 5 | 13.547 | 1346
123 | [10 empty] | 123 | [6 empty] | 123 | 1 | 8.481 | 1006 | 1664 | 11.788 | 9 |  |  |  |  | 946 | 7.271 | 15 |  | 6 | 13.547 | 1346
122 | [10 empty] | 122 |  | 4.605 |  |  | 4.605 |  | 122 | 2 | 8.481 | 1006 |  |  |  |  | 7 | 11.788 | 1664 | 946 | 7.271 | 14 |  | 7 | 13.547 | 1346
121 | [10 empty] | 121 |  | 4.605 |  |  | 4.605 |  | 121 | 3 | 8.481 | 1006 | 1664 | 11.788 | 8 |  | 8 | 11.788 | 1664 | 946 | 7.271 | 13 |  | 8 | 13.547 | 1346
120 | [5 empty] | 12.3 |  |  |  |  | 120 |  | 4.605 |  |  | 4.605 |  | 120 | 4 | 8.481 | 1006 | 1664 | 11.788 | 7 |  |  |  |  | 946 | 7.271 | 12 |  | 9 | 13.547 | 1346
119 |  | 0.726 |  |  | 0.726 | 12.3 |  |  |  |  | 119 |  | 4.605 |  |  | 4.605 |  | 119 | 5 | 8.481 | 1006 |  |  |  |  | 9 | 11.788 | 1664 | 946 | 7.271 | 11 |  | 10 | 13.547 | 1346
118 | [10 empty] | 118 | [6 empty] | 118 | BG117 | 2.7 |  |  | 2.122 |  |  |  | 2.122 |  |  | 2.682 |  |  |  | 2.622
117 | [8 empty] | 0.24 |  | 117 |  | 4.605 |  |  | 4.605 |  | 117 | DID 618053 |  | 426.2 | 334.9 | [5 empty] | 334.9 | 423.3 | [5 empty] | 413.8
116 |  | 7.788 |  |  | 7.358 | [5 empty] | 116 |  | 4.605 |  |  | 4.605 |  | 116 | Utility | 2.59 | 409.5 | 1664 | 11.788 | 6 |  |  |  |  | 946 | 7.271 | 10 |  | 11 | 13.547 | 1346
115 |  | 7.598 |  |  | 7.358 | 5.961 |  |  | 0.43 |  | 115 |  | 4.605 |  |  | 4.605 |  | 115 | Utility | 2.59 | 409.5 | 1664 | 11.788 | 5 |  | 10 | 11.788 | 1664 | 946 | 7.271 | 9 |  | 12 | 13.547 | 1346
114 | [10 empty] | 114 | [6 empty] | 114 | 1 | 8.116 | 1169 |  |  |  |  | 6 | 13.903 | 1872 | 946 | 7.271 | 8 |  | 13 | 13.547 | 1346
113 |  | 7.358 |  |  | 7.598 | 5.341 |  |  |  |  | 113 |  | 6.092 |  |  |  |  | 113 | Primary | 5.161 | 412.4 | 1664 | 11.788 | 4 |  | 7 | 13.903 | 1872 | 946 | 7.271 | 7 |  | 14 | 13.547 | 1346
112 |  | 7.358 |  |  | 7.788 | [5 empty] | 112 |  | 0.94 |  |  |  |  | 112 | Secondary | 4.666 | 401.4 | 1664 | 11.788 | 3 |  | 8 | 13.903 | 1872 | 946 | 7.271 | 6 |  | 15 | 13.547 | 1346
111 |  | 2.605 |  |  | 0.25 | [5 empty] | 111 | [6 empty] | 111 | 1 | 13.903 | 1872 |  |  |  |  | 9 | 13.903 | 1872 | 946 | 7.271 | 5 |  | 16 | 13.547 | 1346
110 | [5 empty] | 0.726 |  |  | 10.462 |  | 110 | [6 empty] | 110 | 2 | 13.903 | 1872 | 1664 | 11.788 | 2 |  | 10 | 13.903 | 1872 | 946 | 7.271 | 4 |  | 17 | 13.547 | 1346
109 | [10 empty] | 109 | [6 empty] | 109 | 3 | 13.903 | 1872 | 1664 | 11.788 | 1 |  | 1 | 8.467 | 616 | 946 | 7.271 | 3 |  | 18 | 13.547 | 1346
108 | [10 empty] | 108 | [6 empty] | 108 | 4 | 13.903 | 1872 | 362 | 3.325 | AKV |  | 1 | 8.467 | 616 | 946 | 7.271 | 2 |  | 19 | 13.547 | 1346
107 |  | 8.258 |  |  | 8.258 |  |  |  | 10.462 |  | 107 | [6 empty] | 107 | 5 | 13.903 | 1872 | [7 empty] | 946 | 7.271 | 1 |  | 20 | 13.547 | 1346
106 |  | 8.258 |  |  | 8.258 | [5 empty] | 106 | [6 empty] | 106
105 | [10 empty] | 105 | [6 empty] | 105
|  | 49.949 |  |  | 47.594 | 37.354 |  |  | 21.594 | 156.491 |  |  | 46.783 |  |  | 37.39 | 84.173 |  |  | 178.913 |  |  | 146.903 |  |  |  | 182.875 |  |  | 148.102 |  |  |  | 273.562 |  |  | 0 | Allocated | 930.355
[9 empty] | Available | 643.509 | Over |  |  |  |  | Available | 115.827 |  |  | 21.087 |  |  | 53.097 |  |  |  | 17.125 |  |  | 51.898 |  |  |  | -73.562 |  |  |  | Available | 69.645
Feed A |  | UPS1 |  |  | UPS1 | UPS1 |  |  | UPS1 |  | Feed A |  | IDF1 UPS / STS Backup with CE1 UPS |  |  |  |  | Feed A |  | UPS1 |  |  | UPS1 |  |  |  | UPS1 |  |  | UPS1 |  |  |  | UPS1 | [5 empty] | F01C01 | Total KW | Allocated KW
Feed B |  | UPS2 |  |  | UPS2 | UPS2 |  |  | UPS3 |  | Feed B |  | IDF1 UPS |  |  |  |  | Feed B |  | UPS3 |  |  | UPS3 |  |  |  | UPS4 |  |  | UPS4 |  |  |  | UPS4 | [5 empty] | PRD | 1000 | 930.355
[20 empty] | 525.816 | [6 empty] | 604.539 | [12 empty] | RNG | 800 | 141.887
[18 empty] | Rack Count |  | 20 |  |  | 13 |  |  |  | 15 |  |  | 20 |  |  |  | 20 |  |  |  | Rack Total | 88 | IDF | 200 | 84.173
[18 empty] | HAC Panel |  | 2 |  |  | 9 |  |  |  | 8 |  |  | 2 |  |  |  | 2 |  |  | 22 |  | 45 |  | 2000 | 1156.415
[18 empty] | Side Panel |  | 2 |  |  | 11 |  |  |  | 9 |  |  | 2 |  |  |  | 2 |  |  | 0 |  | 26
[21 empty] | ETA | Status | PBR | ETA | Status |  |  | ETA | Status |  | ETA | Status |  |  | ETA | Status
DOOR | [19 empty] | EXO | Mar.15.2021 | RtEGd | BL117 Azure DID 623214 | NA | Consumed |  | Azure GPU | Jan.3.2022 | RtEGd | EXO | May.17 | RtEGd |  | Azure Comp | May.18 | RtEGd
[20 empty] | BG117 | [6 empty] | BL117 |  |  | BU117 |  |  |  | BY117
[20 empty] | 618053 | [6 empty] | 625987 |  |  | 622733 |  |  |  | 617523
[20 empty] | EXO | Jul.8 | RtEGd | Azure GPU | Oct. 8 | RtEGd |  | XIO Storage | Jun.8 | RtEGd
[20 empty] | BG117 |  |  | BL117 |  |  |  | BP117
[20 empty] | 624279 |  |  | 624046 |  |  |  | 624012
[13 empty] | 4.605 | [6 empty] | EXO | Sep. 24 | RtEGd | PSO KMS | May.4.2022 | RtEGd |  | EXO-ANSID | Nov.28.2022 | RtEGd
[20 empty] | BG117 |  |  | BG117 |  |  |  | BP117
[20 empty] | 617998 |  |  | 631005 |  |  |  | 644957
[20 empty] | ZTN(HBI) BG117 |  | RtEGd |  |  |  |  | EXO(HBI) | Dec.26.2022 | RtEGd
BP117
647954
MOR
5
6
6
7
10
09
08
11
07
05
04
03
02
01
06
6
6
7
10
09
08
11
07
05
04
03
02
01
06
6
6
7
10
09
08
11
07
05
04
03
02
01
06
6
6
7
10
09
08
11
07
05
04
03
02
01
06

## F01C02
1800KW | COLO1 CELL2 | [33 empty] | 200KW | IDF2
| AF |  |  | AK |  |  |  | AO |  |  | AT |  |  |  | AX |  |  | BC |  |  |  | BG |  |  | BL |  |  |  | BP |  |  | BU |  |  |  |  | CA |  |  | CF
|  |  | Cooling | Power |  |  |  | Power | Cooling | Cooling | Power |  |  |  | Power | Cooling | Cooling | Power |  |  |  | Power | Cooling | Cooling | Power |  |  |  | Power | Cooling | Cooling | Power |  |  |  |  | Power | Cooling | Cooling | Power
| Flex Row | 0 | 17516.3 | 200 |  |  |  | 200 | 20018.9 | 20018.9 | 200 |  |  |  | 200 | 22344.3 | 20018.9 | 200 |  |  |  | 200 | 20018.9 | 20018.9 | 200 |  |  |  | 200 | 20212 | 21250.9 | 200 | CFM Total | 181418
228 | [6 empty] | 19 | 14.187 | 1406 |  |  |  |  | 11 | 14.187 | 1406 |  |  |  |  | 3 | 14.187 | 1406 |  |  |  |  | 15 | 13.923 | 1494 |  |  |  |  | 228
227 | [6 empty] | 20 | 14.187 | 1406 | 1406 | 14.187 | 18 |  | 12 | 14.187 | 1406 | 1406 | 14.187 | 10 |  | 4 | 14.187 | 1406 | 1406 | 14.187 | 2 |  | 16 | 13.923 | 1494 | 1494 | 13.923 | 14 |  | 227
226 | [9 empty] | 1406 | 14.187 | 17 |  |  |  |  | 1406 | 14.187 | 9 |  |  |  |  | 1406 | 14.187 | 1 |  |  |  |  | 1494 | 13.923 | 13 |  | 226
225 | [6 empty] | 1 | 14.187 | 1406 |  |  |  |  | 13 | 14.187 | 1406 |  |  |  |  | 5 | 14.187 | 1406 |  |  |  |  | 17 | 13.923 | 1494 |  |  |  |  | 225 |  |  |  |  | 0.55
224 | [6 empty] | 2 | 14.187 | 1406 | 1406 | 14.187 | 16 |  | 14 | 14.187 | 1406 | 1406 | 14.187 | 8 |  | 6 | 14.187 | 1406 | 1406 | 14.187 | 20 |  | 18 | 13.923 | 1494 | 1494 | 13.923 | 12 |  | 224 |  | 4.605 |  |  | 4.605
223 |  |  | 1169 | 8.116 | 2 |  |  |  |  | 1406 | 14.187 | 15 |  |  |  |  | 1406 | 14.187 | 7 |  |  |  |  | 1406 | 14.187 | 19 |  |  |  |  | 1494 | 13.923 | 11 |  | 223
222 |  |  | 1169 | 8.116 | 1 |  | 3 | 14.187 | 1406 |  |  |  |  | 15 | 14.187 | 1406 |  |  |  |  | 7 | 14.187 | 1406 |  |  |  |  | 19 | 13.923 | 1494 |  |  |  |  | 222 |  | 4.605 |  |  | 4.605
221 |  |  | 1169 | 8.116 | 1 |  | 4 | 14.187 | 1406 | 1406 | 14.187 | 14 |  | 16 | 14.187 | 1406 | 1406 | 14.187 | 6 |  | 8 | 14.187 | 1406 | 1406 | 14.187 | 18 |  | 20 | 13.923 | 1494 | 1494 | 13.923 | 10 |  | 221 |  | 4.605 |  |  | 4.605
220 |  |  | 1169 | 8.116 | 2 |  |  |  |  | 1406 | 14.187 | 13 |  |  |  |  | 1406 | 14.187 | 5 |  |  |  |  | 1406 | 14.187 | 17 |  |  |  |  | 1494 | 13.923 | 9 |  | 220 |  | 4.605 |  |  | 4.605
219 |  |  | 1169 | 8.116 | 1 |  | 5 | 14.187 | 1406 |  |  |  |  | 17 | 14.187 | 1406 |  |  |  |  | 9 | 14.187 | 1406 |  |  |  |  | 1 | 14.187 | 1406 |  |  |  |  | 219 |  | 4.605 |  |  | 4.605
218 |  |  |  | 2.682 |  |  | AO217 SEARCH DID 614881 | 2.122 |  |  | 2.122 | AT217 SEARCH DID 617412 |  |  | 6.594 |  |  | 2.122 | BC217 SEARCH DID 622772 |  | BG217 SEARCH DID 622675 | 2.122 |  |  | 2.122 | BL217 SEARCH DID 617416 | [5 empty] | 2.122 | BU217 SEARCH DID 609058 |  | 218
217 |  |  | 423.3 | [5 empty] | 334.9 | 334.9 | [5 empty] | 1041.3 | 334.9 | [5 empty] | 334.9 | 334.9 | [6 empty] | 334.9 |  |  |  | 217 |  | 4.605 |  |  | 4.605
216 |  |  | 1406 | 14.187 | 20 |  |  |  |  | 1406 | 14.187 | 12 |  |  | 12.911 | 1619 | 1406 | 14.187 | 4 |  |  |  |  | 1406 | 14.187 | 16 |  |  |  |  | 1494 | 13.923 | 8 |  | 216 |  | 4.605 |  |  | 4.605
215 |  |  | 1406 | 14.187 | 19 |  | 6 | 14.187 | 1406 | 1406 | 14.187 | 11 |  | 18 | 14.187 | 1406 | 1406 | 14.187 | 3 |  | 10 | 14.187 | 1406 | 1406 | 14.187 | 15 |  | 2 | 14.187 | 1406 | 1494 | 13.923 | 7 |  | 215 |  | 4.605 |  |  | 4.605
214 | [6 empty] | 7 | 14.187 | 1406 |  |  |  |  | 19 | 14.187 | 1406 |  |  |  |  | 11 | 14.187 | 1406 |  |  |  |  | 3 | 14.187 | 1406 |  |  |  |  | 214
213 |  |  | 1406 | 14.187 | 18 |  |  |  |  | 1406 | 14.187 | 10 |  |  |  |  | 1406 | 14.187 | 2 |  |  |  |  | 1406 | 14.187 | 14 |  |  |  |  | 1494 | 13.923 | 6 |  | 213 |  | 6.08
212 |  |  | 1406 | 14.187 | 17 |  | 8 | 14.187 | 1406 | 1406 | 14.187 | 9 |  | 20 | 14.187 | 1406 | 1406 | 14.187 | 1 |  | 12 | 14.187 | 1406 | 1406 | 14.187 | 13 |  | 4 | 14.187 | 1406 | 1494 | 13.923 | 5 |  | 212 |  |  |  |  | 2.38
211 | [6 empty] | 9 | 14.187 | 1406 |  |  |  |  | 1 | 14.187 | 1406 |  |  |  |  | 13 | 14.187 | 1406 |  |  |  |  | 5 | 14.187 | 1406 |  |  |  |  | 211
210 |  |  | 1406 | 14.187 | 16 |  |  |  |  | 1406 | 14.187 | 8 |  |  |  |  | 1406 | 14.187 | 20 |  |  |  |  | 1406 | 14.187 | 12 |  |  |  |  | 1494 | 13.923 | 4 |  | 210
209 |  |  | 1406 | 14.187 | 15 |  | 10 | 14.187 | 1406 | 1406 | 14.187 | 7 |  | 2 | 14.187 | 1406 | 1406 | 14.187 | 19 |  | 14 | 14.187 | 1406 | 1406 | 14.187 | 11 |  | 6 | 14.187 | 1406 | 1494 | 13.923 | 3 |  | 209
208 | [6 empty] | 11 | 14.187 | 1406 |  |  |  |  | 3 | 14.187 | 1406 |  |  |  |  | 15 | 14.187 | 1406 |  |  |  |  | 7 | 14.187 | 1406 |  |  |  |  | 208
207 |  |  | 1406 | 14.187 | 14 |  |  |  |  | 1406 | 14.187 | 6 |  |  |  |  | 1406 | 14.187 | 18 |  |  |  |  | 1406 | 14.187 | 10 |  |  |  |  | 1494 | 13.923 | 2 |  | 207
206 |  |  | 1406 | 14.187 | 13 |  | 12 | 14.187 | 1406 | 1406 | 14.187 | 5 |  | 4 | 14.187 | 1406 | 1406 | 14.187 | 17 |  | 16 | 14.187 | 1406 | 1406 | 14.187 | 9 |  | 8 | 14.187 | 1406 | 1494 | 13.923 | 1 |  | 206
205 | [34 empty] | 205
| 0 |  |  | 156.758 |  |  |  | 200.74 |  |  | 200.74 |  |  |  | 218.123 |  |  | 200.74 |  |  |  | 200.74 |  |  | 200.74 |  |  |  | 197.034 |  |  | 197.044 | Allocated | 1772.659 |  |  | 42.92 |  |  | 39.77 | 82.69
|  |  |  | 43.242 |  |  |  | -0.74 |  |  | -0.74 |  |  |  | -18.123 |  |  | -0.74 |  |  |  | -0.74 |  |  | -0.74 |  |  |  | 2.966 |  |  | 2.956 | Available | 27.341 | [5 empty] | Available | 117.31
Feed A |  |  |  | UPS2 |  |  |  | UPS2 |  |  | UPS2 |  |  |  | UPS2 |  |  | UPS2 |  |  |  | UPS2 |  |  | UPS2 |  |  |  | UPS2 |  |  | UPS2 |  |  | Feed A |  | IDF2 UPS / STS Backup with CE2 UPS
Feed B |  |  |  | UPS4 |  |  |  | UPS4 |  |  | UPS4 |  |  |  | UPS3 |  |  | UPS3 |  |  |  | UPS3 |  |  | UPS1 |  |  |  | UPS1 |  |  | UPS1 |  |  | Feed B |  | IDF2 UPS
|  |  |  | 558.238 | [10 empty] | 619.603 | [9 empty] | 594.818
Rack Count |  |  |  | 13 |  |  |  | 14 |  |  | 14 |  |  |  | 15 |  |  | 14 |  |  |  | 14 |  |  | 14 |  |  |  | 14 |  |  | 14 | Rack Total | 126
HAC Panel | 22 |  |  | 9 |  |  |  | 8 |  |  | 8 |  |  |  | 7 |  |  | 8 |  |  |  | 8 |  |  | 8 |  |  |  | 8 |  |  | 8 |  | 94
Side Panel | 0 |  |  | 8 |  |  |  | 15 |  |  | 13 |  |  |  | 14 |  |  | 13 |  |  |  | 15 |  |  | 13 |  |  |  | 15 |  |  | 13 |  | 119
[5 empty] | ETA | Status |  |  | ETA | Status |  | ETA | Status |  |  | ETA | Status |  | ETA | Status |  |  | ETA | Status |  | ETA | Status | [5 empty] | ETA | Status
DOOR |  |  |  | EXO(HBI) | Jul.7 | RtEGd |  | SEARCH | >5/11 | RtEGd | SEARCH | Mar.29 | RtEGd |  | PilotFish | Jun.15 | RtEGd | SEARCH | >May.3 | RtEGd |  | SEARCH | >May.4 | RtEGd | SEARCH | Mar.26 | RtEGd |  |  |  |  | SEARCH | Mar.31 | RtEGd
|  |  |  | AK217 |  |  |  | AO217 |  |  | AT217 |  |  |  | AX217 |  |  | BC217 |  |  |  | BG217 |  |  | BL217 | [6 empty] | BU217
|  |  |  | 622931 |  |  |  | 614881 |  |  | 617412 |  |  |  | 612074 |  |  | 622772 |  |  |  | 622675 |  |  | 617416 | [6 empty] | 609058
|  |  |  | EXO-ANSID(HBI) | Oct. 5 | RtEGd
AK217
624161
|  |  |  | EXO-ANSID(HBI) | Sep.27 | RtEGd
AK217
624040
MOR | [34 empty] | MOR
8 | [34 empty] | 5
7
6
6
01
10
09
08
11
07
05
04
03
02
01
06
10
09
08
11
07
05
04
03
01
02
06
10
09
08
11
07
05
04
03
02
01
06
10
09
08
11
07
05
04
03
01
02
06
10
09
08
11
07
05
04
03
02
01
06
10
09
08
11
07
05
04
03
01
02
06
10
09
08
11
07
05
04
03
02
01
06
10
09
08
11
07
05
04
03
01
02
06
10
09
08
11
07
05
04
03
02
01
06
7
6
6
01
10
09
08
11
07
05
04
03
02
01
06
10
09
08
11
07
05
04
03
01
02
06
10
09
08
11
07
05
04
03
02
01
06
10
09
08
11
07
05
04
03
01
02
06
10
09
08
11
07
05
04
03
02
01
06
10
09
08
11
07
05
04
03
01
02
06
10
09
08
11
07
05
04
03
02
01
06
10
09
08
11
07
05
04
03
01
02
06
10
09
08
11
07
05
04
03
02
01
06
7
6
6
01
10
09
08
11
07
05
04
03
02
01
06
10
09
08
11
07
05
04
03
01
02
06
10
09
08
11
07
05
04
03
02
01
06
10
09
08
11
07
05
04
03
01
02
06
10
09
08
11
07
05
04
03
02
01
06
10
09
08
11
07
05
04
03
01
02
06
10
09
08
11
07
05
04
03
02
01
06
10
09
08
11
07
05
04
03
01
02
06
10
09
08
11
07
05
04
03
02
01
06
7
6
6
01
10
09
08
11
07
05
04
03
02
01
06
10
09
08
11
07
05
04
03
01
02
06
10
09
08
11
07
05
04
03
02
01
06
10
09
08
11
07
05
04
03
01
02
06
10
09
08
11
07
05
04
03
02
01
06
10
09
08
11
07
05
04
03
01
02
06
10
09
08
11
07
05
04
03
02
01
06
10
09
08
11
07
05
04
03
01
02
06
10
09
08
11
07
05
04
03
02
01
06
Note on E9: [Threaded comment] Your version of Excel allows you to read this threaded comment; however, any edits to it will get removed if the file is opened in a newer version of Excel. Learn more: https://go.microsoft.com/fwlink/?linkid=870924 Comment: UPS Distribution 이슈로 사용 불가

## F01C03
| IDF1 | [5 empty] | DOOR
200KW | IDF3 | [5 empty] | 1800KW | COLO1 CELL3
|  | AD |  |  | AI |  |  |  |  | AO |  |  | AT |  |  | AX |  |  | BC |  |  |  | BG |  |  | BL |  |  |  | BP |  |  | BU |  |  |  | BY |  |  | CD
|  | Power | Cooling | Cooling | Power |  |  |  |  | Power | Cooling | Cooling | Power |  |  | Power | Cooling | Cooling | Power |  |  |  | Power | Cooling | Cooling | Power |  |  |  | Power | Cooling | Cooling | Power |  |  |  | Power | Cooling | Cooling | Power
[10 empty] | 200 | 20018.9 | 19684 | 200 |  |  | 200 | 20018.9 | 20018.9 | 200 |  |  |  | 200 | 20018.9 | 20970.9 | 200 |  |  |  | 200 | 22398.9 | 20018.9 | 200 |  |  |  | 200 | 26162.9 | 0 | Flex Row | CFM Total | 189311.2
327 | [6 empty] | 327 | 1 |  | 14.187 | 1406 |  |  |  | 9 | 14.187 | 1406 |  |  |  |  | 17 | 14.187 | 1406 |  |  |  |  | 5 | 13.037 | 1644 |  |  |  |  | 19 | 14.187 | 1406
326 | [6 empty] | 326 | 2 |  | 14.187 | 1406 | 1406 | 14.187 | 8 | 10 | 14.187 | 1406 | 1406 | 14.187 | 16 |  | 18 | 14.187 | 1406 | 1644 | 13.037 | 4 |  | 6 | 13.037 | 1644 | 1406 | 14.187 | 18 |  | 20 | 14.187 | 1406
325 | [6 empty] | 325 |  |  |  |  | 1406 | 14.187 | 7 |  |  |  | 1406 | 14.187 | 15 |  |  |  |  | 1644 | 13.037 | 3 |  |  |  |  | 1406 | 14.187 | 17
324 | [6 empty] | 324 | 3 |  | 14.187 | 1406 |  |  |  | 11 | 14.187 | 1406 |  |  |  |  | 19 | 14.187 | 1406 |  |  |  |  | 7 | 13.037 | 1644 |  |  |  |  | 1 | 13.037 | 1644
323 | [6 empty] | 323 | 4 |  | 14.187 | 1406 | 1406 | 14.187 | 6 | 12 | 14.187 | 1406 | 1406 | 14.187 | 14 |  | 20 | 14.187 | 1406 | 1644 | 13.037 | 2 |  | 8 | 13.037 | 1644 | 1406 | 14.187 | 16 |  | 2 | 13.037 | 1644
322 | [6 empty] | 322 |  |  |  |  | 1406 | 14.187 | 5 |  |  |  | 1406 | 14.187 | 13 |  |  |  |  | 1644 | 13.037 | 1 |  |  |  |  | 1406 | 14.187 | 15 |  | 3 | 13.037 | 1644
321 | [6 empty] | 321 | 5 |  | 14.187 | 1406 |  |  |  | 13 | 14.187 | 1406 |  |  |  |  | 1 | 14.187 | 1406 |  |  |  |  | 9 | 13.037 | 1644
320 |  | 1.99 |  |  |  |  | 320 | 6 |  | 14.187 | 1406 | 1406 | 14.187 | 4 | 14 | 14.187 | 1406 | 1406 | 14.187 | 12 |  | 2 | 14.187 | 1406 | 1406 | 14.187 | 20 |  | 10 | 13.037 | 1644 | 1406 | 14.187 | 14 |  | 4 | 13.037 | 1644
319 | [6 empty] | 319 |  |  |  |  | 1406 | 14.187 | 3 |  |  |  | 1406 | 14.187 | 11 |  |  |  |  | 1406 | 14.187 | 19 |  |  |  |  | 1406 | 14.187 | 13 |  | 5 | 13.037 | 1644
318 | [6 empty] | 318 | 7 |  | 14.187 | 1406 |  |  |  | 15 | 14.187 | 1406 |  |  |  |  | 3 | 14.187 | 1406 |  | 12.911 |  |  | 11 | 13.037 | 1644 |  |  |  |  | 6 | 13.037 | 1644
317 | [6 empty] | 317 |  | AO316 SEARCH DID 622697 | 2.122 |  |  |  |  | AX316 SEARCH DID 622732 | 2.122 |  |  | 2.122 | BC316 SEARCH DID 622674 |  | BG316 SEARCH DID 622838 | 2.122 |  |  | 2.122 |  |  | BP316 SEARCH DID 617983 | 2.122 |  |  | 2.122 | BU316 SEARCH DID 608716 |  |  | 2.122
316 |  |  |  |  | 0.55 |  | 316 |  |  |  | 334.9 | [5 empty] | 334.9 | 334.9 | [5 empty] | 334.9 | 334.9 | [5 empty] | 334.9 | 334.9 | [5 empty] | 334.9
315 |  | 4.605 |  |  | 4.605 |  | 315 |  |  |  |  | 1406 | 14.187 | 2 |  |  |  | 1406 | 14.187 | 10 |  |  |  |  | 1406 | 14.187 | 18 |  |  |  |  | 1406 | 14.187 | 12
314 | [6 empty] | 314 | 8 |  | 14.187 | 1406 | 1406 | 14.187 | 1 | 16 | 14.187 | 1406 | 1406 | 14.187 | 9 |  | 4 | 14.187 | 1406 | 1406 | 14.187 | 17 |  | 12 | 13.037 | 1644 | 1406 | 14.187 | 11 |  | 7 | 13.037 | 1644
313 |  | 4.605 |  |  | 4.605 |  | 313 | 9 |  | 14.187 | 1406 |  |  |  | 17 | 14.187 | 1406 |  |  |  |  | 5 | 14.187 | 1406 |  |  |  |  | 13 | 13.037 | 1644 |  |  |  |  | 8 | 13.037 | 1644
312 |  | 4.605 |  |  | 4.605 |  | 312 |  |  |  |  | 1406 | 14.187 | 20 |  |  |  | 1406 | 14.187 | 8 |  |  |  |  | 1406 | 14.187 | 16 |  |  |  |  | 1406 | 14.187 | 10 |  | 9 | 13.037 | 1644
311 |  | 4.605 |  |  | 4.605 |  | 311 | 10 |  | 14.187 | 1406 | 1406 | 14.187 | 19 | 18 | 14.187 | 1406 | 1406 | 14.187 | 7 |  | 6 | 14.187 | 1406 | 1406 | 14.187 | 15 |  | 14 | 13.037 | 1644 | 1406 | 14.187 | 9
310 |  | 4.605 |  |  | 4.605 |  | 310 | 11 |  | 14.187 | 1406 |  |  |  | 19 | 14.187 | 1406 |  |  |  |  | 7 | 14.187 | 1406 |  |  |  |  | 1 | 14.187 | 1406 |  |  |  |  | 10 | 13.037 | 1644
309 | [6 empty] | 309 |  |  |  |  | 1406 | 14.187 | 18 |  |  |  | 1406 | 14.187 | 6 |  |  |  |  | 1406 | 14.187 | 14 |  |  |  |  | 1406 | 14.187 | 8 |  | 11 | 13.037 | 1644
308 |  | 4.605 |  |  | 4.605 |  | 308 | 12 |  | 14.187 | 1406 | 1406 | 14.187 | 17 | 20 | 14.187 | 1406 | 1406 | 14.187 | 5 |  | 8 | 14.187 | 1406 | 1406 | 14.187 | 13 |  | 2 | 14.187 | 1406 | 1406 | 14.187 | 7 |  | 12 | 13.037 | 1644
307 |  | 4.605 |  |  | 4.605 |  | 307 | 13 |  | 14.187 | 1406 |  |  |  | 1 | 14.187 | 1406 |  |  |  |  | 9 | 14.187 | 1406 |  |  |  |  | 3 | 14.187 | 1406
306 |  | 4.605 |  |  | 4.605 |  | 306 |  |  |  |  | 1406 | 14.187 | 16 |  |  |  | 1406 | 14.187 | 4 |  |  |  |  | 1406 | 14.187 | 12 |  |  |  |  | 1406 | 14.187 | 6 |  | 13 | 13.037 | 1644
305 | [6 empty] | 305 | 14 |  | 14.187 | 1406 | 1406 | 14.187 | 15 | 2 | 14.187 | 1406 | 1406 | 14.187 | 3 |  | 10 | 14.187 | 1406 | 1406 | 14.187 | 11 |  | 4 | 14.187 | 1406 | 1406 | 14.187 | 5 |  | 14 | 13.037 | 1644
304 |  | 6.08 |  |  |  |  | 304
|  | 44.91 |  |  | 37.39 | 82.3 |  |  |  | 200.74 |  |  | 198.618 |  |  | 200.74 |  |  | 200.74 |  |  |  | 200.74 |  |  | 209.051 |  |  |  | 189.24 |  |  | 200.74 |  |  |  | 213.014 |  |  |  | Allocated | 1813.623
[5 empty] | Available | 117.7 |  |  |  | -0.74 |  |  | 1.382 |  |  | -0.74 |  |  | -0.74 |  |  |  | -0.74 |  |  | -9.051 |  |  |  | 10.76 |  |  | -0.74 |  |  |  | -13.014 |  |  |  | Available | -13.623
Over
Feed A |  | IDF3 UPS / STS Backup with CE3 UPS |  |  |  |  | Feed A |  |  | UPS3 |  |  | UPS3 |  |  | UPS3 |  |  | UPS3 |  |  |  | UPS3 |  |  | UPS3 |  |  |  | UPS3 |  |  | UPS3 |  |  |  | UPS3
Feed B |  | IDF3 UPS |  |  |  |  | Feed B |  |  | UPS1 |  |  | UPS1 |  |  | UPS1 |  |  | UPS2 |  |  |  | UPS2 |  |  | UPS2 |  |  |  | UPS4 |  |  | UPS4 |  |  |  | UPS4
[10 empty] | 600.098 | [8 empty] | 610.531 | [10 empty] | 602.994
[7 empty] | Rack Count |  |  | 14 |  |  | 14 |  |  | 14 |  |  | 14 |  |  |  | 14 |  |  | 15 |  |  |  | 14 |  |  | 14 |  |  |  | 16 |  |  |  | Rack Total | 129
[7 empty] | HAC Panel |  |  | 8 |  |  | 8 |  |  | 8 |  |  | 8 |  |  |  | 8 |  |  | 7 |  |  |  | 8 |  |  | 8 |  |  |  | 6 |  |  | 22 |  | 91
[7 empty] | Side Panel |  |  | 15 |  |  | 13 |  |  | 15 |  |  | 13 |  |  |  | 15 |  |  | 12 |  |  |  | 15 |  |  | 13 |  |  |  | 11 |  |  | 0 |  | 122
[11 empty] | ETA | Status |  |  |  |  | ETA | Status |  | ETA | Status |  |  | ETA | Status |  | ETA | Status |  |  | ETA | Status |  | ETA | Status |  |  | ETA | Status
[10 empty] | SEARCH | Mar.30 | RtEGd |  |  |  | SEARCH | >May.10 | RtEGd | SEARCH | Apr.21 | RtEGd |  | SEARCH | >May.12 | RtEGd | PilotFish | Jun.15 | RtEGd |  | SEARCH | Apr.6 | RtEGd | SEARCH | >May.7 | RtEGd |  | SEARCH | Jul.14 | RtEGd
[10 empty] | AO316 | [5 empty] | AX316 |  |  | BC316 |  |  |  | BG316 |  |  | AX217 |  |  |  | BP316 |  |  | BU316 |  |  |  | BY316
[10 empty] | 622697 | [5 empty] | 622732 |  |  | 622674 |  |  |  | 622838 |  |  | 612074 |  |  |  | 617983 |  |  | 608716 |  |  |  | 625970
MOR | [6 empty] | MOR
5 | [6 empty] | 8
6
6
7
10
09
08
11
07
05
04
03
02
01
06
10
09
08
11
07
05
04
03
02
01
06
10
09
08
11
07
05
04
03
01
02
06
10
09
08
11
07
05
04
03
02
01
06
10
09
08
11
07
05
04
03
01
02
06
10
09
08
11
07
05
04
03
02
01
06
10
09
08
11
07
05
04
03
01
02
06
10
09
08
11
07
05
04
03
02
01
06
10
09
08
11
07
05
04
03
01
02
06
01
6
6
7
10
09
08
11
07
05
04
03
02
01
06
10
09
08
11
07
05
04
03
02
01
06
10
09
08
11
07
05
04
03
01
02
06
10
09
08
11
07
05
04
03
02
01
06
10
09
08
11
07
05
04
03
01
02
06
10
09
08
11
07
05
04
03
02
01
06
10
09
08
11
07
05
04
03
01
02
06
10
09
08
11
07
05
04
03
02
01
06
10
09
08
11
07
05
04
03
01
02
06
01
6
6
7
10
09
08
11
07
05
04
03
02
01
06
10
09
08
11
07
05
04
03
02
01
06
10
09
08
11
07
05
04
03
01
02
06
10
09
08
11
07
05
04
03
02
01
06
10
09
08
11
07
05
04
03
01
02
06
10
09
08
11
07
05
04
03
02
01
06
10
09
08
11
07
05
04
03
01
02
06
10
09
08
11
07
05
04
03
02
01
06
10
09
08
11
07
05
04
03
01
02
06
01
6
6
7
10
09
08
11
07
05
04
03
02
01
06
10
09
08
11
07
05
04
03
02
01
06
10
09
08
11
07
05
04
03
01
02
06
10
09
08
11
07
05
04
03
02
01
06
10
09
08
11
07
05
04
03
01
02
06
10
09
08
11
07
05
04
03
02
01
06
10
09
08
11
07
05
04
03
01
02
06
10
09
08
11
07
05
04
03
02
01
06
10
09
08
11
07
05
04
03
01
02
06
01

## F01C04
DOOR | [35 empty] | IDF1
1800KW | COLO1 CELL4 | [33 empty] | 200KW | IDF4
| AF |  |  | AK |  |  |  | AO |  |  | AT |  |  |  | AX |  |  | BC |  |  |  | BG |  |  | BL |  |  |  | BP |  |  | BU |  |  |  |  | CA | CF
|  |  | Cooling | Power |  |  |  | Power | Cooling | Cooling | Power |  |  |  | Power | Cooling | Cooling | Power |  |  |  | Power | Cooling | Cooling | Power |  |  |  | Power | Cooling | Cooling | Power
| Flex Row | 0 | 20004.3 | 200 |  |  |  | 200 | 20494.9 | 25083.3 | 200 |  |  |  | 200 | 25073.8 | 22733.4 | 200 |  |  |  | 200 | 21311.3 | 20190.9 | 200 |  |  |  | 200 | 21637.9 | 20018.9 | 200 | CFM Total | 196548.7
427 | [6 empty] | 13 | 13.037 | 1644 | 1644 | 13.037 | 12 |  | 11 | 13.037 | 1644 |  |  |  |  | 3 | 13.923 | 1492 |  |  |  |  | 15 | 14.187 | 1406 |  |  |  |  | 427
426 |  |  | 616 | 8.467 | 1 |  | 14 | 13.037 | 1644 |  |  |  |  | 12 | 13.037 | 1644 | 1644 | 13.037 | 10 |  | 4 | 13.923 | 1492 | 1492 | 13.923 | 2 |  | 16 | 14.187 | 1406 | 1406 | 14.187 | 14 |  | 426
425 |  |  | 362 | 3.325 | 1 |  |  |  |  | 1644 | 13.037 | 11 |  |  |  |  | 1644 | 13.037 | 9 |  |  |  |  | 1492 | 13.923 | 1 |  |  |  |  | 1406 | 14.187 | 13 |  | 425
424 |  |  | 1169 | 8.116 | 1 |  | 1 | 14.187 | 1406 | 1644 | 13.037 | 10 |  | 13 | 13.037 | 1644 |  |  |  |  | 5 | 13.923 | 1492 |  |  |  |  | 17 | 14.187 | 1406 |  |  |  |  | 424
423 |  |  | 1031 | 8.606 | 6 |  | 2 | 14.187 | 1406 | 1644 | 13.037 | 9 |  | 14 | 13.037 | 1644 | 1644 | 13.037 | 8 |  | 6 | 13.923 | 1492 | 1406 | 14.187 | 20 |  | 18 | 14.187 | 1406 | 1406 | 14.187 | 12 |  | 423
422 |  |  | 1031 | 8.606 | 5 | [11 empty] | 1644 | 13.037 | 7 |  |  |  |  | 1406 | 14.187 | 19 |  |  |  |  | 1406 | 14.187 | 11 |  | 422
421 |  |  | 1031 | 8.606 | 4 |  | 3 | 14.187 | 1406 | 1644 | 13.037 | 8 |  | 1 | 13.037 | 1644 |  |  |  |  | 7 | 13.923 | 1492 |  |  |  |  | 19 | 14.187 | 1406 |  |  |  |  | 421
420 |  |  | 1031 | 8.606 | 3 |  | 4 | 14.187 | 1406 | 1644 | 13.037 | 7 |  | 2 | 13.037 | 1644 | 1644 | 13.037 | 6 |  | 8 | 13.923 | 1492 | 1406 | 14.187 | 18 |  | 20 | 14.187 | 1406 | 1406 | 14.187 | 10 |  | 420 |  |  | 0.94
419 |  |  | 1031 | 8.606 | 2 |  |  |  |  | 1644 | 13.037 | 6 |  |  |  |  | 1644 | 13.037 | 5 |  |  |  |  | 1406 | 14.187 | 17 |  |  |  |  | 1406 | 14.187 | 9 |  | 419 |  | 2.281
418 |  |  | 1031 | 8.606 | 1 |  | 5 | 14.187 | 1406 |  |  |  |  | 3 | 13.037 | 1644 |  |  |  |  | 9 | 13.923 | 1492 |  |  |  |  | 1 | 14.187 | 1406 |  |  |  |  | 418
417 | 0 |  |  | 2.682 |  |  |  | 2.122 |  |  | 2.682 |  |  |  | 2.622 |  |  | 2.062 |  |  | BG416 SEARCH DID 609059 | 2.682 |  |  | 2.122 | BL416 SEARCH DID 608685 |  |  | 2.122 |  |  | 2.122 | BU416 SEARCH DID 608780 |  | 417
416 |  |  | 423.3 | [5 empty] | 334.9 | 423.3 | [5 empty] | 413.8 | 325.4 | [5 empty] | 423.3 | 334.9 | [5 empty] | 334.9 | 334.9 |  |  |  | 416 |  |  | 0.55
415 |  |  | 1406 | 14.187 | 20 |  |  |  |  | 1644 | 13.037 | 5 |  |  |  |  | 1644 | 13.037 | 4 |  |  |  |  | 1406 | 14.187 | 16 |  |  | 12.911 | 1619 | 1406 | 14.187 | 8 |  | 415 |  | 4.605 | 4.605
414 |  |  | 1406 | 14.187 | 19 |  | 6 | 14.187 | 1406 | 1644 | 13.037 | 4 |  | 4 | 13.037 | 1644 | 1644 | 13.037 | 3 |  | 10 | 13.923 | 1492 | 1406 | 14.187 | 15 |  | 2 | 14.187 | 1406 | 1406 | 14.187 | 7 |  | 414
413 | [6 empty] | 7 | 14.187 | 1406 |  |  |  |  | 5 | 13.037 | 1644 |  |  |  |  | 11 | 13.923 | 1492 |  |  |  |  | 3 | 14.187 | 1406 |  |  |  |  | 413 |  | 4.605 | 4.605
412 |  |  | 1406 | 14.187 | 18 |  |  |  |  | 1644 | 13.037 | 3 |  | 6 | 13.037 | 1644 | 1644 | 13.037 | 2 |  |  |  |  | 1406 | 14.187 | 14 |  |  |  |  | 1406 | 14.187 | 6 |  | 412 |  | 4.605 | 4.605
411 |  |  | 1406 | 14.187 | 17 |  | 8 | 14.187 | 1406 | 1644 | 13.037 | 2 |  |  |  |  | 1644 | 13.037 | 1 |  | 12 | 13.923 | 1492 | 1406 | 14.187 | 13 |  | 4 | 14.187 | 1406 | 1406 | 14.187 | 5 |  | 411 |  | 4.605 | 4.605
410 | [6 empty] | 9 | 14.187 | 1406 |  |  |  |  | 7 | 13.037 | 1644 |  |  |  |  | 13 | 13.923 | 1492 |  |  |  |  | 5 | 14.187 | 1406 |  |  |  |  | 410 |  | 4.605 | 4.605
409 |  |  | 1406 | 14.187 | 16 |  |  |  |  | 1644 | 13.037 | 1 |  | 8 | 13.037 | 1644 | 1492 | 13.923 | 20 |  |  |  |  | 1406 | 14.187 | 12 |  |  |  |  | 1406 | 14.187 | 4 |  | 409
408 |  |  | 1406 | 14.187 | 15 |  | 10 | 14.187 | 1406 | 1644 | 13.037 | 14 |  | 9 | 13.037 | 1644 | 1492 | 13.923 | 19 |  | 14 | 13.923 | 1492 | 1406 | 14.187 | 11 |  | 6 | 14.187 | 1406 | 1406 | 14.187 | 3 |  | 408 |  | 4.605 | 4.605
407 | [6 empty] | 11 | 14.187 | 1406 | [11 empty] | 15 | 13.923 | 1492 |  |  |  |  | 7 | 14.187 | 1406 |  |  |  |  | 407 |  | 4.605 | 4.605
406 |  |  | 1406 | 14.187 | 14 |  |  |  |  | 1644 | 13.037 | 13 |  | 10 | 13.037 | 1644 | 1492 | 13.923 | 18 |  |  |  |  | 1406 | 14.187 | 10 |  |  |  |  | 1406 | 14.187 | 2 |  | 406 |  | 4.605 | 4.605
405 |  |  | 1406 | 14.187 | 13 |  | 12 | 14.187 | 1406 | 1644 | 13.037 | 12 |  | 11 | 13.037 | 1644 | 1492 | 13.923 | 17 |  | 16 | 13.923 | 1492 | 1406 | 14.187 | 9 |  | 8 | 14.187 | 1406 | 1406 | 14.187 | 1 |  | 405
404 | [34 empty] | 404 |  | 6.08
|  |  |  | 187.722 |  |  |  | 198.44 |  |  | 198.237 |  |  |  | 198.177 |  |  | 188.124 |  |  |  | 197.604 |  |  | 200.212 |  |  |  | 213.651 |  |  | 200.74 | Allocated | 1782.907 |  |  | 45.201 | 38.33 | 83.531
|  |  |  | 12.278 |  |  |  | 1.56 |  |  | 1.763 |  |  |  | 1.823 |  |  | 11.876 |  |  |  | 2.396 |  |  | -0.212 |  |  |  | -13.651 |  |  | -0.74 | Available | 17.093 | Over |  |  | Available | 116.469
Feed A |  |  |  | UPS4 |  |  |  | UPS4 |  |  | UPS4 |  |  |  | UPS4 |  |  | UPS4 |  |  |  | UPS4 |  |  | UPS4 |  |  |  | UPS4 |  |  | UPS4 |  |  | Feed A |  | IDF4 UPS / STS Backup with CE4 UPS
Feed B |  |  |  | UPS3 |  |  |  | UPS3 |  |  | UPS3 |  |  |  | UPS2 |  |  | UPS2 |  |  |  | UPS2 |  |  | UPS1 |  |  |  | UPS1 |  |  | UPS1 |  |  | Feed B |  | IDF4 UPS
|  |  |  | 584.399 | [10 empty] | 583.905 | [9 empty] | 614.603
Rack Count |  |  |  | 17 |  |  |  | 14 |  |  | 15 |  |  |  | 15 |  |  | 14 |  |  |  | 14 |  |  | 14 |  |  |  | 15 |  |  | 14 | Rack Total | 132
HAC Panel | 22 |  |  | 5 |  |  |  | 8 |  |  | 7 |  |  |  | 7 |  |  | 8 |  |  |  | 8 |  |  | 8 |  |  |  | 7 |  |  | 8 |  | 88
Side Panel |  |  |  | 8 |  |  |  | 15 |  |  | 13 |  |  |  | 13 |  |  | 13 |  |  |  | 15 |  |  | 13 |  |  |  | 14 |  |  | 13 |  | 117
[5 empty] | ETA | Status |  |  | ETA | Status |  | ETA | Status |  |  | ETA | Status |  | ETA | Status |  |  | ETA | Status |  | ETA | Status |  |  | ETA | Status |  | ETA | Status
|  |  |  | EXO | Sep.6 | RtEGd |  | SEARCH | Jul.16 | RtEGd | SEARCH | Jul.21 | RtEGd |  | SEARCH | Jul.7 | RtEGd | SEARCH | Jul.7 | RtEGd |  | SEARCH | >Apr.19 | RtEGd | SEARCH | >Apr.29 | RtEGd |  | PilotFish | Jun.15 | RtEGd | SEARCH | >Apr.30 | RtEGd
|  |  |  | AK416 |  |  |  | AO416 |  |  | AT416 |  |  |  | AX416 |  |  | BC416 |  |  |  | BG416 |  |  | BL416 |  |  |  | BP416 |  |  | BU416
|  |  |  | 624338 |  |  |  | 625971 |  |  | 625893 |  |  |  | 625862 |  |  | 625897 |  |  |  | 609059 |  |  | 608685 |  |  |  | 612074 |  |  | 608780
|  |  |  | EXO(HBI) | Oct.8 | RtEGd
AK416
624057
|  |  |  | AKV | May.9.2022 | RtEGd
AK416
631125
|  |  |  | EXO-ANSID | Nov.28.2022 | RtEGd
AK416
645174
MOR
9 | [34 empty] | MOR
5
PH1 total
#VALUE! | 13 | #VALUE!
6
6
7
01
10
09
08
11
07
05
04
03
02
01
06
10
09
08
11
07
05
04
03
02
01
06
10
09
08
11
07
05
04
03
02
01
06
10
09
08
11
07
05
04
03
02
01
06
10
09
08
11
07
05
04
03
02
01
06
10
09
08
11
07
05
04
03
01
02
06
10
09
08
11
07
05
04
03
02
01
06
10
09
08
11
07
05
04
03
01
02
06
10
09
08
11
07
05
04
03
02
01
06
6
6
7
01
10
09
08
11
07
05
04
03
02
01
06
10
09
08
11
07
05
04
03
02
01
06
10
09
08
11
07
05
04
03
02
01
06
10
09
08
11
07
05
04
03
02
01
06
10
09
08
11
07
05
04
03
02
01
06
10
09
08
11
07
05
04
03
01
02
06
10
09
08
11
07
05
04
03
02
01
06
10
09
08
11
07
05
04
03
01
02
06
10
09
08
11
07
05
04
03
02
01
06
6
6
7
01
10
09
08
11
07
05
04
03
02
01
06
10
09
08
11
07
05
04
03
02
01
06
10
09
08
11
07
05
04
03
02
01
06
10
09
08
11
07
05
04
03
02
01
06
10
09
08
11
07
05
04
03
02
01
06
10
09
08
11
07
05
04
03
01
02
06
10
09
08
11
07
05
04
03
02
01
06
10
09
08
11
07
05
04
03
01
02
06
10
09
08
11
07
05
04
03
02
01
06
6
6
7
01
10
09
08
11
07
05
04
03
02
01
06
10
09
08
11
07
05
04
03
02
01
06
10
09
08
11
07
05
04
03
02
01
06
10
09
08
11
07
05
04
03
02
01
06
10
09
08
11
07
05
04
03
02
01
06
10
09
08
11
07
05
04
03
01
02
06
10
09
08
11
07
05
04
03
02
01
06
10
09
08
11
07
05
04
03
01
02
06
10
09
08
11
07
05
04
03
02
01
06

## 1F.선번장
updated 6th May 2021
updated 22nd June 2021
LABEL | PDU번호-TOU번호-Rack번호-차단기번호 | [5 empty] | updated 24th Aug 2021
| PDUxx-TOUxx-XXXXX-CB1 | [5 empty] | updated 30th Sep 2021
| PDUxx-TOUxx-XXXXX-CB2 | [5 empty] | Updated 12th Oct 2021
Updated 4th Apr 2022
Updated 27th Oct 2022
Source | CELL1 | Source | CELL2 | Source | CELL3 | Source | CELL4
A | PDU03-TOU11-BG128-CB2 | A | PDU05-TOU05-AK216-CB2 | A | PDU01-TOU11-AO327-CB2 | A | PDU03-TOU02-BC409-CB2
| PDU03-TOU11-BG127-CB1 |  | PDU05-TOU05-AK215-CB1 |  | PDU01-TOU11-AO326-CB1 |  | PDU03-TOU02-BC408-CB1
| PDU03-TOU10-BG126-CB2 |  | PDU05-TOU04-AK213-CB1 |  | PDU01-TOU10-AO324-CB1 |  | PDU03-TOU01-BC406-CB2
| PDU03-TOU10-BG125-CB1 |  | PDU05-TOU03-AK212-CB2 |  | PDU01-TOU09-AO323-CB2 |  | PDU03-TOU01-BC405-CB1
| PDU03-TOU09-BG124-CB2 |  | PDU05-TOU02-AK210-CB2 |  | PDU01-TOU08-AO321-CB2
|  |  | PDU05-TOU02-AK209-CB1 |  | PDU01-TOU08-AO320-CB1 | B | PDU04-TOU02-BC409-CB2
B | PDU04-TOU11-BG128-CB2 |  | PDU05-TOU01-AK207-CB2 |  | PDU01-TOU07-AO318-CB1 |  | PDU04-TOU02-BC408-CB1
| PDU04-TOU11-BG127-CB1 |  | PDU05-TOU01-AK206-CB1 |  | PDU01-TOU05-AO314-CB1 |  | PDU04-TOU01-BC406-CB2
| PDU04-TOU10-BG126-CB2 |  |  |  | PDU01-TOU04-AO313-CB2 |  | PDU04-TOU01-BC405-CB1
| PDU04-TOU10-BG125-CB1 | B | PDU06-TOU05-AK216-CB2 |  | PDU01-TOU03-AO311-CB2
| PDU04-TOU09-BG124-CB2 |  | PDU06-TOU05-AK215-CB1 |  | PDU01-TOU03-AO310-CB1 | A | PDU03-TOU11-BG427-CB2
|  |  | PDU06-TOU04-AK213-CB1 |  | PDU01-TOU02-AO308-CB2 |  | PDU03-TOU11-BG426-CB1
A | PDU03-TOU11-BL127-CB1 |  | PDU06-TOU03-AK212-CB2 |  | PDU01-TOU02-AO307-CB1 |  | PDU03-TOU10-BG424-CB1
| PDU03-TOU10-BL126-CB2 |  | PDU06-TOU02-AK210-CB2 |  | PDU01-TOU01-AO305-CB1 |  | PDU03-TOU09-BG423-CB2
| PDU03-TOU09-BL124-CB2 |  | PDU06-TOU02-AK209-CB1 |  |  |  | PDU03-TOU08-BG421-CB2
| PDU03-TOU09-BL123-CB1 |  | PDU06-TOU01-AK207-CB2 | B | PDU02-TOU11-AO327-CB2 |  | PDU03-TOU08-BG420-CB1
| PDU03-TOU08-BL121-CB1 |  | PDU06-TOU01-AK206-CB1 |  | PDU02-TOU11-AO326-CB1 |  | PDU03-TOU07-BG418-CB1
| PDU03-TOU07-BL120-CB2 |  |  |  | PDU02-TOU10-AO324-CB1 |  | PDU03-TOU05-BG414-CB1
| PDU03-TOU05-BL116-CB2 | A | PDU05-TOU11-AO228-CB2 |  | PDU02-TOU09-AO323-CB2 |  | PDU03-TOU04-BG413-CB2
| PDU03-TOU05-BL115-CB1 |  | PDU05-TOU11-AO227-CB1 |  | PDU02-TOU08-AO321-CB2 |  | PDU03-TOU03-BG411-CB2
| PDU03-TOU04-BL113-CB1 |  | PDU05-TOU10-AO225-CB1 |  | PDU02-TOU08-AO320-CB1 |  | PDU03-TOU03-BG410-CB1
| PDU03-TOU03-BL112-CB2 |  | PDU05-TOU09-AO224-CB2 |  | PDU02-TOU07-AO318-CB1 |  | PDU03-TOU02-BG408-CB2
| PDU03-TOU02-BL110-CB1 |  | PDU05-TOU08-AO222-CB2 |  | PDU02-TOU05-AO314-CB1 |  | PDU03-TOU02-BG407-CB1
| PDU03-TOU01-BL109-CB2 |  | PDU05-TOU08-AO221-CB1 |  | PDU02-TOU04-AO313-CB2 |  | PDU03-TOU01-BG405-CB1
| PDU03-TOU01-BL108-CB1 |  | PDU05-TOU07-AO219-CB1 |  | PDU02-TOU03-AO311-CB2
|  |  | PDU05-TOU05-AO215-CB1 |  | PDU02-TOU03-AO310-CB1 | B | PDU04-TOU11-BG427-CB2
B | PDU04-TOU11-BL127-CB1 |  | PDU05-TOU04-AO214-CB2 |  | PDU02-TOU02-AO308-CB2 |  | PDU04-TOU11-BG426-CB1
| PDU04-TOU10-BL126-CB2 |  | PDU05-TOU03-AO212-CB2 |  | PDU02-TOU02-AO307-CB1 |  | PDU04-TOU10-BG424-CB1
| PDU04-TOU09-BL124-CB2 |  | PDU05-TOU03-AO211-CB1 |  | PDU02-TOU01-AO305-CB1 |  | PDU04-TOU09-BG423-CB2
| PDU04-TOU09-BL123-CB1 |  | PDU05-TOU02-AO209-CB2 |  |  |  | PDU04-TOU08-BG421-CB2
| PDU04-TOU08-BL121-CB1 |  | PDU05-TOU02-AO208-CB1 | A | PDU01-TOU11-AT326-CB1 |  | PDU04-TOU08-BG420-CB1
| PDU04-TOU07-BL120-CB2 |  | PDU05-TOU01-AO206-CB1 |  | PDU01-TOU10-AT325-CB2 |  | PDU04-TOU07-BG418-CB1
| PDU04-TOU05-BL116-CB2 |  |  |  | PDU01-TOU09-AT323-CB2 |  | PDU04-TOU05-BG414-CB1
| PDU04-TOU05-BL115-CB1 | B | PDU06-TOU11-AO228-CB2 |  | PDU01-TOU09-AT322-CB1 |  | PDU04-TOU04-BG413-CB2
| PDU04-TOU04-BL113-CB1 |  | PDU06-TOU11-AO227-CB1 |  | PDU01-TOU08-AT320-CB1 |  | PDU04-TOU03-BG411-CB2
| PDU04-TOU03-BL112-CB2 |  | PDU06-TOU10-AO225-CB1 |  | PDU01-TOU07-AT319-CB2 |  | PDU04-TOU03-BG410-CB1
| PDU04-TOU02-BL110-CB1 |  | PDU06-TOU09-AO224-CB2 |  | PDU01-TOU05-AT315-CB2 |  | PDU04-TOU02-BG408-CB2
| PDU04-TOU01-BL109-CB2 |  | PDU06-TOU08-AO222-CB2 |  | PDU01-TOU05-AT314-CB1 |  | PDU04-TOU02-BG407-CB1
| PDU04-TOU01-BL108-CB1 |  | PDU06-TOU08-AO221-CB1 |  | PDU01-TOU04-AT312-CB1 |  | PDU04-TOU01-BG405-CB1
|  |  | PDU06-TOU07-AO219-CB1 |  | PDU01-TOU03-AT311-CB2
A | PDU05-TOU11-BP128-CB2 |  | PDU06-TOU05-AO215-CB1 |  | PDU01-TOU02-AT309-CB2 | A | PDU01-TOU11-BL426-CB1
| PDU05-TOU11-BP127-CB1 |  | PDU06-TOU04-AO214-CB2 |  | PDU01-TOU02-AT308-CB1 |  | PDU01-TOU10-BL425-CB2
| PDU05-TOU10-BP125-CB1 |  | PDU06-TOU03-AO212-CB2 |  | PDU01-TOU01-AT306-CB2 |  | PDU01-TOU09-BL423-CB2
| PDU05-TOU09-BP124-CB2 |  | PDU06-TOU03-AO211-CB1 |  | PDU01-TOU01-AT305-CB1 |  | PDU01-TOU09-BL422-CB1
| PDU05-TOU08-BP122-CB2 |  | PDU06-TOU02-AO209-CB2 |  |  |  | PDU01-TOU08-BL420-CB1
| PDU05-TOU08-BP121-CB1 |  | PDU06-TOU02-AO208-CB1 | B | PDU02-TOU11-AT326-CB1 |  | PDU01-TOU07-BL419-CB2
| PDU05-TOU07-BP119-CB1 |  | PDU06-TOU01-AO206-CB1 |  | PDU02-TOU10-AT325-CB2 |  | PDU01-TOU05-BL415-CB2
| PDU05-TOU06-BP117-CB1 |  |  |  | PDU02-TOU09-AT323-CB2 |  | PDU01-TOU05-BL414-CB1
| PDU05-TOU05-BP116-CB1 | A | PDU05-TOU11-AT227-CB1 |  | PDU02-TOU09-AT322-CB1 |  | PDU01-TOU04-BL412-CB1
| PDU05-TOU05-BP115-CB2 |  | PDU05-TOU10-AT226-CB2 |  | PDU02-TOU08-AT320-CB1 |  | PDU01-TOU03-BL411-CB2
| PDU05-TOU04-BP114-CB2 |  | PDU05-TOU09-AT224-CB2 |  | PDU02-TOU07-AT319-CB2 |  | PDU01-TOU02-BL409-CB2
| PDU05-TOU04-BP113-CB1 |  | PDU05-TOU09-AT223-CB1 |  | PDU02-TOU05-AT315-CB2 |  | PDU01-TOU02-BL408-CB1
| PDU05-TOU03-BP112-CB2 |  | PDU05-TOU08-AT221-CB1 |  | PDU02-TOU05-AT314-CB1 |  | PDU01-TOU01-BL406-CB2
| PDU05-TOU03-BP111-CB1 |  | PDU05-TOU07-AT220-CB2 |  | PDU02-TOU04-AT312-CB1 |  | PDU01-TOU01-BL405-CB1
| PDU05-TOU02-BP110-CB2 |  | PDU05-TOU05-AT216-CB2 |  | PDU02-TOU03-AT311-CB2
| PDU05-TOU02-BP109-CB1 |  | PDU05-TOU05-AT215-CB1 |  | PDU02-TOU02-AT309-CB2 | B | PDU02-TOU11-BL426-CB1
| PDU05-TOU01-BP108-CB2 |  | PDU05-TOU04-AT213-CB1 |  | PDU02-TOU02-AT308-CB1 |  | PDU02-TOU10-BL425-CB2
|  |  | PDU05-TOU03-AT212-CB2 |  | PDU02-TOU01-AT306-CB2 |  | PDU02-TOU09-BL423-CB2
B | PDU06-TOU11-BP128-CB2 |  | PDU05-TOU02-AT210-CB2 |  | PDU02-TOU01-AT305-CB1 |  | PDU02-TOU09-BL422-CB1
| PDU06-TOU11-BP127-CB1 |  | PDU05-TOU02-AT209-CB1 |  |  |  | PDU02-TOU08-BL420-CB1
| PDU06-TOU10-BP125-CB1 |  | PDU05-TOU01-AT207-CB2 | A | PDU01-TOU11-AX327-CB2 |  | PDU02-TOU07-BL419-CB2
| PDU06-TOU09-BP124-CB2 |  | PDU05-TOU01-AT206-CB1 |  | PDU01-TOU11-AX326-CB1 |  | PDU02-TOU05-BL415-CB2
| PDU06-TOU08-BP122-CB2 |  |  |  | PDU01-TOU10-AX324-CB1 |  | PDU02-TOU05-BL414-CB1
| PDU06-TOU08-BP121-CB1 | B | PDU06-TOU11-AT227-CB1 |  | PDU01-TOU09-AX323-CB2 |  | PDU02-TOU04-BL412-CB1
| PDU06-TOU07-BP119-CB1 |  | PDU06-TOU10-AT226-CB2 |  | PDU01-TOU08-AX321-CB2 |  | PDU02-TOU03-BL411-CB2
| PDU06-TOU06-BP117-CB1 |  | PDU06-TOU09-AT224-CB2 |  | PDU01-TOU08-AX320-CB1 |  | PDU02-TOU02-BL409-CB2
| PDU06-TOU05-BP116-CB1 |  | PDU06-TOU09-AT223-CB1 |  | PDU01-TOU07-AX318-CB1 |  | PDU02-TOU02-BL408-CB1
| PDU06-TOU05-BP115-CB2 |  | PDU06-TOU08-AT221-CB1 |  | PDU01-TOU05-AX314-CB1 |  | PDU02-TOU01-BL406-CB2
| PDU06-TOU04-BP114-CB2 |  | PDU06-TOU07-AT220-CB2 |  | PDU01-TOU04-AX313-CB2 |  | PDU02-TOU01-BL405-CB1
| PDU06-TOU04-BP113-CB1 |  | PDU06-TOU05-AT216-CB2 |  | PDU01-TOU03-AX311-CB2
| PDU06-TOU03-BP112-CB2 |  | PDU06-TOU05-AT215-CB1 |  | PDU01-TOU03-AX310-CB1 | A | PDU01-TOU11-BP427-CB2
| PDU06-TOU03-BP111-CB1 |  | PDU06-TOU04-AT213-CB1 |  | PDU01-TOU02-AX308-CB2 |  | PDU01-TOU11-BP426-CB1
| PDU06-TOU02-BP110-CB2 |  | PDU06-TOU03-AT212-CB2 |  | PDU01-TOU02-AX307-CB1 |  | PDU01-TOU10-BP424-CB1
| PDU06-TOU02-BP109-CB1 |  | PDU06-TOU02-AT210-CB2 |  | PDU01-TOU01-AX305-CB1 |  | PDU01-TOU09-BP423-CB2
| PDU06-TOU01-BP108-CB2 |  | PDU06-TOU02-AT209-CB1 |  |  |  | PDU01-TOU08-BP421-CB2
|  |  | PDU06-TOU01-AT207-CB2 | B | PDU02-TOU11-AX327-CB2 |  | PDU01-TOU08-BP420-CB1
A | PDU05-TOU11-BU128-CB2 |  | PDU06-TOU01-AT206-CB1 |  | PDU02-TOU11-AX326-CB1 |  | PDU01-TOU05-BP414-CB1
| PDU05-TOU11-BU127-CB1 |  |  |  | PDU02-TOU10-AX324-CB1 |  | PDU01-TOU04-BP413-CB2
| PDU05-TOU10-BU126-CB2 | A | PDU03-TOU11-AX228-CB2 |  | PDU02-TOU09-AX323-CB2 |  | PDU01-TOU03-BP411-CB2
| PDU05-TOU10-BU125-CB1 |  | PDU03-TOU11-AX227-CB1 |  | PDU02-TOU08-AX321-CB2 |  | PDU01-TOU03-BP410-CB1
| PDU05-TOU09-BU124-CB2 |  | PDU03-TOU10-AX225-CB1 |  | PDU02-TOU08-AX320-CB1 |  | PDU01-TOU02-BP408-CB2
| PDU05-TOU09-BU123-CB1 |  | PDU03-TOU09-AX224-CB2 |  | PDU02-TOU07-AX318-CB1 |  | PDU01-TOU02-BP407-CB1
| PDU05-TOU08-BU122-CB2 |  | PDU03-TOU08-AX222-CB2 |  | PDU02-TOU05-AX314-CB1 |  | PDU01-TOU01-BP405-CB1
| PDU05-TOU08-BU121-CB1 |  | PDU03-TOU08-AX221-CB1 |  | PDU02-TOU04-AX313-CB2
| PDU05-TOU07-BU120-CB2 |  | PDU03-TOU07-AX219-CB1 |  | PDU02-TOU03-AX311-CB2 | B | PDU02-TOU11-BP427-CB2
| PDU05-TOU07-BU119-CB1 |  | PDU03-TOU05-AX215-CB1 |  | PDU02-TOU03-AX310-CB1 |  | PDU02-TOU11-BP426-CB1
| PDU05-TOU05-BU116-CB2 |  | PDU03-TOU04-AX214-CB2 |  | PDU02-TOU02-AX308-CB2 |  | PDU02-TOU10-BP424-CB1
| PDU05-TOU05-BU115-CB1 |  | PDU03-TOU03-AX212-CB2 |  | PDU02-TOU02-AX307-CB1 |  | PDU02-TOU09-BP423-CB2
| PDU05-TOU04-BU114-CB2 |  | PDU03-TOU03-AX211-CB1 |  | PDU02-TOU01-AX305-CB1 |  | PDU02-TOU08-BP421-CB2
| PDU05-TOU04-BU113-CB1 |  | PDU03-TOU02-AX209-CB2 |  |  |  | PDU02-TOU08-BP420-CB1
| PDU05-TOU03-BU112-CB2 |  | PDU03-TOU02-AX208-CB1 | A | PDU03-TOU11-BC326-CB1 |  | PDU02-TOU05-BP414-CB1
| PDU05-TOU03-BU111-CB1 |  | PDU03-TOU01-AX206-CB1 |  | PDU03-TOU10-BC325-CB2 |  | PDU02-TOU04-BP413-CB2
| PDU05-TOU02-BU110-CB2 |  |  |  | PDU03-TOU09-BC323-CB2 |  | PDU02-TOU03-BP411-CB2
| PDU05-TOU02-BU109-CB1 | B | PDU04-TOU11-AX228-CB2 |  | PDU03-TOU09-BC322-CB1 |  | PDU02-TOU03-BP410-CB1
| PDU05-TOU01-BU108-CB2 |  | PDU04-TOU11-AX227-CB1 |  | PDU03-TOU08-BC320-CB1 |  | PDU02-TOU02-BP408-CB2
| PDU05-TOU01-BU107-CB1 |  | PDU04-TOU10-AX225-CB1 |  | PDU03-TOU07-BC319-CB2 |  | PDU02-TOU02-BP407-CB1
|  |  | PDU04-TOU09-AX224-CB2 |  | PDU03-TOU05-BC315-CB2 |  | PDU02-TOU01-BP405-CB1
B | PDU06-TOU11-BU128-CB2 |  | PDU04-TOU08-AX222-CB2 |  | PDU03-TOU05-BC314-CB1
| PDU06-TOU11-BU127-CB1 |  | PDU04-TOU08-AX221-CB1 |  | PDU03-TOU04-BC312-CB1 | A | PDU01-TOU11-BU426-CB1
| PDU06-TOU10-BU126-CB2 |  | PDU04-TOU07-AX219-CB1 |  | PDU03-TOU03-BC311-CB2 |  | PDU01-TOU10-BU425-CB2
| PDU06-TOU10-BU125-CB1 |  | PDU04-TOU05-AX215-CB1 |  | PDU03-TOU02-BC309-CB2 |  | PDU01-TOU09-BU423-CB2
| PDU06-TOU09-BU124-CB2 |  | PDU04-TOU04-AX214-CB2 |  | PDU03-TOU02-BC308-CB1 |  | PDU01-TOU09-BU422-CB1
| PDU06-TOU09-BU123-CB1 |  | PDU04-TOU03-AX212-CB2 |  | PDU03-TOU01-BC306-CB2 |  | PDU01-TOU08-BU420-CB1
| PDU06-TOU08-BU122-CB2 |  | PDU04-TOU03-AX211-CB1 |  | PDU03-TOU01-BC305-CB1 |  | PDU01-TOU07-BU419-CB2
| PDU06-TOU08-BU121-CB1 |  | PDU04-TOU02-AX209-CB2 |  |  |  | PDU01-TOU05-BU415-CB2
| PDU06-TOU07-BU120-CB2 |  | PDU04-TOU02-AX208-CB1 | B | PDU04-TOU11-BC326-CB1 |  | PDU01-TOU05-BU414-CB1
| PDU06-TOU07-BU119-CB1 |  | PDU04-TOU01-AX206-CB1 |  | PDU04-TOU10-BC325-CB2 |  | PDU01-TOU04-BU412-CB1
| PDU06-TOU05-BU116-CB2 |  |  |  | PDU04-TOU09-BC323-CB2 |  | PDU01-TOU03-BU411-CB2
| PDU06-TOU05-BU115-CB1 | A | PDU03-TOU11-BC227-CB1 |  | PDU04-TOU09-BC322-CB1 |  | PDU01-TOU02-BU409-CB2
| PDU06-TOU04-BU114-CB2 |  | PDU03-TOU10-BC226-CB2 |  | PDU04-TOU08-BC320-CB1 |  | PDU01-TOU02-BU408-CB1
| PDU06-TOU04-BU113-CB1 |  | PDU03-TOU09-BC224-CB2 |  | PDU04-TOU07-BC319-CB2 |  | PDU01-TOU01-BU406-CB2
| PDU06-TOU03-BU112-CB2 |  | PDU03-TOU09-BC223-CB1 |  | PDU04-TOU05-BC315-CB2 |  | PDU01-TOU01-BU405-CB1
| PDU06-TOU03-BU111-CB1 |  | PDU03-TOU08-BC221-CB1 |  | PDU04-TOU05-BC314-CB1
| PDU06-TOU02-BU110-CB2 |  | PDU03-TOU07-BC220-CB2 |  | PDU04-TOU04-BC312-CB1 | B | PDU02-TOU11-BU426-CB1
| PDU06-TOU02-BU109-CB1 |  | PDU03-TOU05-BC216-CB2 |  | PDU04-TOU03-BC311-CB2 |  | PDU02-TOU10-BU425-CB2
| PDU06-TOU01-BU108-CB2 |  | PDU03-TOU05-BC215-CB1 |  | PDU04-TOU02-BC309-CB2 |  | PDU02-TOU09-BU423-CB2
| PDU06-TOU01-BU107-CB1 |  | PDU03-TOU04-BC213-CB1 |  | PDU04-TOU02-BC308-CB1 |  | PDU02-TOU09-BU422-CB1
|  |  | PDU03-TOU03-BC212-CB2 |  | PDU04-TOU01-BC306-CB2 |  | PDU02-TOU08-BU420-CB1
|  |  | PDU03-TOU02-BC210-CB2 |  | PDU04-TOU01-BC305-CB1 |  | PDU02-TOU07-BU419-CB2
A | PDU03-TOU09-BG123-CB1 |  | PDU03-TOU02-BC209-CB1 |  |  |  | PDU02-TOU05-BU415-CB2
| PDU03-TOU08-BG122-CB2 |  | PDU03-TOU01-BC207-CB2 | A | PDU03-TOU11-BG327-CB2 |  | PDU02-TOU05-BU414-CB1
| PDU03-TOU08-BG121-CB1 |  | PDU03-TOU01-BC206-CB1 |  | PDU03-TOU11-BG326-CB1 |  | PDU02-TOU04-BU412-CB1
| PDU03-TOU07-BG120-CB2 |  |  |  | PDU03-TOU10-BG324-CB1 |  | PDU02-TOU03-BU411-CB2
| PDU03-TOU07-BG119-CB1 | B | PDU04-TOU11-BC227-CB1 |  | PDU03-TOU09-BG323-CB2 |  | PDU02-TOU02-BU409-CB2
| PDU03-TOU05-BG116-CB2 |  | PDU04-TOU10-BC226-CB2 |  | PDU03-TOU08-BG321-CB2 |  | PDU02-TOU02-BU408-CB1
| PDU03-TOU05-BG115-CB1 |  | PDU04-TOU09-BC224-CB2 |  | PDU03-TOU08-BG320-CB1 |  | PDU02-TOU01-BU406-CB2
| PDU03-TOU04-BG114-CB2 |  | PDU04-TOU09-BC223-CB1 |  | PDU03-TOU07-BG318-CB1 |  | PDU02-TOU01-BU405-CB1
| PDU03-TOU04-BG113-CB1 |  | PDU04-TOU08-BC221-CB1 |  | PDU03-TOU05-BG314-CB1
| PDU03-TOU03-BG112-CB2 |  | PDU04-TOU07-BC220-CB2 |  | PDU03-TOU04-BG313-CB2 | A | PDU05-TOU11-AK426-CB2
| PDU03-TOU03-BG111-CB1 |  | PDU04-TOU05-BC216-CB2 |  | PDU03-TOU03-BG311-CB2 |  | PDU05-TOU10-AK425-CB1
| PDU03-TOU02-BG110-CB2 |  | PDU04-TOU05-BC215-CB1 |  | PDU03-TOU03-BG310-CB1 |  | PDU05-TOU10-AK424-CB2
| PDU03-TOU02-BG109-CB1 |  | PDU04-TOU04-BC213-CB1 |  | PDU03-TOU02-BG308-CB2 |  | PDU05-TOU09-AK423-CB1
| PDU03-TOU01-BG108-CB2 |  | PDU04-TOU03-BC212-CB2 |  | PDU03-TOU02-BG307-CB1 |  | PDU05-TOU09-AK422-CB2
| PDU03-TOU01-BG107-CB1 |  | PDU04-TOU02-BC210-CB2 |  | PDU03-TOU01-BG305-CB1 |  | PDU05-TOU08-AK421-CB1
|  |  | PDU04-TOU02-BC209-CB1 |  |  |  | PDU05-TOU08-AK420-CB2
B | PDU04-TOU09-BG123-CB1 |  | PDU04-TOU01-BC207-CB2 | B | PDU04-TOU11-BG327-CB2 |  | PDU05-TOU07-AK419-CB1
| PDU04-TOU08-BG122-CB2 |  | PDU04-TOU01-BC206-CB1 |  | PDU04-TOU11-BG326-CB1 |  | PDU05-TOU07-AK418-CB2
| PDU04-TOU08-BG121-CB1 |  |  |  | PDU04-TOU10-BG324-CB1 |  | PDU05-TOU05-AK415-CB2
| PDU04-TOU07-BG120-CB2 | A | PDU03-TOU11-BG228-CB2 |  | PDU04-TOU09-BG323-CB2 |  | PDU05-TOU05-AK414-CB1
| PDU04-TOU07-BG119-CB1 |  | PDU03-TOU11-BG227-CB1 |  | PDU04-TOU08-BG321-CB2 |  | PDU05-TOU04-AK412-CB1
| PDU04-TOU05-BG116-CB2 |  | PDU03-TOU10-BG225-CB1 |  | PDU04-TOU08-BG320-CB1 |  | PDU05-TOU03-AK411-CB2
| PDU04-TOU05-BG115-CB1 |  | PDU03-TOU09-BG224-CB2 |  | PDU04-TOU07-BG318-CB1 |  | PDU05-TOU02-AK409-CB2
| PDU04-TOU04-BG114-CB2 |  | PDU03-TOU08-BG222-CB2 |  | PDU04-TOU05-BG314-CB1 |  | PDU05-TOU02-AK408-CB1
| PDU04-TOU04-BG113-CB1 |  | PDU03-TOU08-BG221-CB1 |  | PDU04-TOU04-BG313-CB2 |  | PDU05-TOU01-AK406-CB2
| PDU04-TOU03-BG112-CB2 |  | PDU03-TOU07-BG219CB1 |  | PDU04-TOU03-BG311-CB2 |  | PDU05-TOU01-AK405-CB1
| PDU04-TOU03-BG111-CB1 |  | PDU03-TOU05-BG215-CB1 |  | PDU04-TOU03-BG310-CB1
| PDU04-TOU02-BG110-CB2 |  | PDU03-TOU04-BG214-CB2 |  | PDU04-TOU02-BG308-CB2 | B | PDU06-TOU11-AK426-CB2
| PDU04-TOU02-BG109-CB1 |  | PDU03-TOU03-BG212-CB2 |  | PDU04-TOU02-BG307-CB1 |  | PDU06-TOU10-AK425-CB1
| PDU04-TOU01-BG108-CB2 |  | PDU03-TOU03-BG211-CB1 |  | PDU04-TOU01-BG305-CB1 |  | PDU06-TOU10-AK424-CB2
| PDU04-TOU01-BG107-CB1 |  | PDU03-TOU02-BG209-CB2 |  |  |  | PDU06-TOU09-AK423-CB1
|  |  | PDU03-TOU02-BG208-CB1 | A | PDU03-TOU11-BL326-CB1 |  | PDU06-TOU09-AK422-CB2
|  |  | PDU03-TOU01-BG206-CB1 |  | PDU03-TOU10-BL325-CB2 |  | PDU06-TOU08-AK421-CB1
A | PDU05-TOU11-BY128-CB2 |  |  |  | PDU03-TOU09-BL323-CB2 |  | PDU06-TOU08-AK420-CB2
| PDU05-TOU11-BY127-CB1 | B | PDU04-TOU11-BG228-CB2 |  | PDU03-TOU09-BL322-CB1 |  | PDU06-TOU07-AK419-CB1
| PDU05-TOU10-BY126-CB2 |  | PDU04-TOU11-BG227-CB1 |  | PDU03-TOU08-BL320-CB1 |  | PDU06-TOU07-AK418-CB2
| PDU05-TOU10-BY125-CB1 |  | PDU04-TOU10-BG225-CB1 |  | PDU03-TOU07-BL319-CB2 |  | PDU06-TOU05-AK415-CB2
| PDU05-TOU09-BY124-CB2 |  | PDU04-TOU09-BG224-CB2 |  | PDU03-TOU05-BL315-CB2 |  | PDU06-TOU05-AK414-CB1
| PDU05-TOU09-BY123-CB1 |  | PDU04-TOU08-BG222-CB2 |  | PDU03-TOU05-BL314-CB1 |  | PDU06-TOU04-AK412-CB1
| PDU05-TOU08-BY122-CB2 |  | PDU04-TOU08-BG221-CB1 |  | PDU03-TOU04-BL312-CB1 |  | PDU06-TOU03-AK411-CB2
| PDU05-TOU08-BY121-CB1 |  | PDU04-TOU07-BG219CB1 |  | PDU03-TOU03-BL311-CB2 |  | PDU06-TOU02-AK409-CB2
| PDU05-TOU07-BY120-CB2 |  | PDU04-TOU05-BG215-CB1 |  | PDU03-TOU02-BL309-CB2 |  | PDU06-TOU02-AK408-CB1
| PDU05-TOU07-BY119-CB1 |  | PDU04-TOU04-BG214-CB2 |  | PDU03-TOU02-BL308-CB1 |  | PDU06-TOU01-AK406-CB2
| PDU05-TOU06-BY117-CB1 |  | PDU04-TOU03-BG212-CB2 |  | PDU03-TOU01-BL306-CB2 |  | PDU06-TOU01-AK405-CB1
| PDU05-TOU05-BY116-CB2 |  | PDU04-TOU03-BG211-CB1 |  | PDU03-TOU01-BL305-CB1
| PDU05-TOU05-BY115-CB1 |  | PDU04-TOU02-BG209-CB2 |  |  | A | PDU05-TOU11-AO427-CB2
| PDU05-TOU04-BY114-CB2 |  | PDU04-TOU02-BG208-CB1 | B | PDU04-TOU11-BL326-CB1 |  | PDU05-TOU11-AO426-CB1
| PDU05-TOU04-BY113-CB1 |  | PDU04-TOU01-BG206-CB1 |  | PDU04-TOU10-BL325-CB2 |  | PDU05-TOU10-AO424-CB1
| PDU05-TOU03-BY112-CB2 |  |  |  | PDU04-TOU09-BL323-CB2 |  | PDU05-TOU09-AO423-CB2
| PDU05-TOU03-BY111-CB1 | A | PDU01-TOU11-BL227-CB1 |  | PDU04-TOU09-BL322-CB1 |  | PDU05-TOU08-AO420-CB1
| PDU05-TOU02-BY110-CB2 |  | PDU01-TOU10-BL226-CB2 |  | PDU04-TOU08-BL320-CB1 |  | PDU05-TOU07-AO418-CB1
| PDU05-TOU02-BY109-CB1 |  | PDU01-TOU09-BL224-CB2 |  | PDU04-TOU07-BL319-CB2 |  | PDU05-TOU06-AO416-CB1
| PDU05-TOU01-BY108-CB2 |  | PDU01-TOU09-BL223-CB1 |  | PDU04-TOU05-BL315-CB2 |  | PDU05-TOU05-AO414-CB1
| PDU05-TOU01-BY107-CB1 |  | PDU01-TOU08-BL221-CB1 |  | PDU04-TOU05-BL314-CB1 |  | PDU05-TOU04-AO413-CB2
|  |  | PDU01-TOU07-BL220-CB2 |  | PDU04-TOU04-BL312-CB1 |  | PDU05-TOU03-AO411-CB2
B | PDU06-TOU11-BY128-CB2 |  | PDU01-TOU05-BL216-CB2 |  | PDU04-TOU03-BL311-CB2 |  | PDU05-TOU03-AO410-CB1
| PDU06-TOU11-BY127-CB1 |  | PDU01-TOU05-BL215-CB1 |  | PDU04-TOU02-BL309-CB2 |  | PDU05-TOU02-AO408-CB1
| PDU06-TOU10-BY126-CB2 |  | PDU01-TOU04-BL213-CB1 |  | PDU04-TOU02-BL308-CB1 |  | PDU05-TOU01-AO407-CB2
| PDU06-TOU10-BY125-CB1 |  | PDU01-TOU03-BL212-CB2 |  | PDU04-TOU01-BL306-CB2 |  | PDU05-TOU01-AO405-CB1
| PDU06-TOU09-BY124-CB2 |  | PDU01-TOU02-BL210-CB2 |  | PDU04-TOU01-BL305-CB1
| PDU06-TOU09-BY123-CB1 |  | PDU01-TOU02-BL209-CB1 |  |  | B | PDU06-TOU11-AO427-CB2
| PDU06-TOU08-BY122-CB2 |  | PDU01-TOU01-BL207-CB2 | A | PDU05-TOU11-BP327-CB2 |  | PDU06-TOU11-AO426-CB1
| PDU06-TOU08-BY121-CB1 |  | PDU01-TOU01-BL206-CB1 |  | PDU05-TOU11-BP326-CB1 |  | PDU06-TOU10-AO424-CB1
| PDU06-TOU07-BY120-CB2 |  |  |  | PDU05-TOU10-BP324-CB1 |  | PDU06-TOU09-AO423-CB2
| PDU06-TOU07-BY119-CB1 | B | PDU02-TOU11-BL227-CB1 |  | PDU05-TOU09-BP323-CB2 |  | PDU06-TOU08-AO420-CB1
| PDU06-TOU06-BY117-CB1 |  | PDU02-TOU10-BL226-CB2 |  | PDU05-TOU08-BP321-CB2 |  | PDU06-TOU07-AO418-CB1
| PDU06-TOU05-BY116-CB2 |  | PDU02-TOU09-BL224-CB2 |  | PDU05-TOU08-BP320-CB1 |  | PDU06-TOU06-AO416-CB1
| PDU06-TOU05-BY115-CB1 |  | PDU02-TOU09-BL223-CB1 |  | PDU05-TOU07-BP318-CB1 |  | PDU06-TOU05-AO414-CB1
| PDU06-TOU04-BY114-CB2 |  | PDU02-TOU08-BL221-CB1 |  | PDU05-TOU05-BP314-CB1 |  | PDU06-TOU04-AO413-CB2
| PDU06-TOU04-BY113-CB1 |  | PDU02-TOU07-BL220-CB2 |  | PDU05-TOU04-BP313-CB2 |  | PDU06-TOU03-AO411-CB2
| PDU06-TOU03-BY112-CB2 |  | PDU02-TOU05-BL216-CB2 |  | PDU05-TOU03-BP311-CB2 |  | PDU06-TOU03-AO410-CB1
| PDU06-TOU03-BY111-CB1 |  | PDU02-TOU05-BL215-CB1 |  | PDU05-TOU03-BP310-CB1 |  | PDU06-TOU02-AO408-CB1
| PDU06-TOU02-BY110-CB2 |  | PDU02-TOU04-BL213-CB1 |  | PDU05-TOU02-BP308-CB2 |  | PDU06-TOU01-AO407-CB2
| PDU06-TOU02-BY109-CB1 |  | PDU02-TOU03-BL212-CB2 |  | PDU05-TOU02-BP307-CB1 |  | PDU06-TOU01-AO405-CB1
| PDU06-TOU01-BY108-CB2 |  | PDU02-TOU02-BL210-CB2 |  | PDU05-TOU01-BP305-CB1
| PDU06-TOU01-BY107-CB1 |  | PDU02-TOU02-BL209-CB1 |  |  | A | PDU05-TOU11-AT427-CB2
|  |  | PDU02-TOU01-BL207-CB2 | B | PDU06-TOU11-BP327-CB2 |  | PDU05-TOU10-AT425-CB2
|  |  | PDU02-TOU01-BL206-CB1 |  | PDU06-TOU11-BP326-CB1 |  | PDU05-TOU10-AT424-CB1
[5 empty] | PDU06-TOU10-BP324-CB1 |  | PDU05-TOU09-AT423-CB2
|  | A | PDU01-TOU11-BP228-CB2 |  | PDU06-TOU09-BP323-CB2 |  | PDU05-TOU08-AT420-CB1
|  |  | PDU01-TOU11-BP227-CB1 |  | PDU06-TOU08-BP321-CB2 |  | PDU05-TOU07-AT419-CB2
|  |  | PDU01-TOU10-BP225-CB1 |  | PDU06-TOU08-BP320-CB1 |  | PDU05-TOU06-AT416-CB1
|  |  | PDU01-TOU09-BP224-CB2 |  | PDU06-TOU07-BP318-CB1 |  | PDU05-TOU05-AT415-CB2
|  |  | PDU01-TOU08-BP222-CB2 |  | PDU06-TOU05-BP314-CB1 |  | PDU05-TOU05-AT414-CB1
|  |  | PDU01-TOU08-BP221-CB1 |  | PDU06-TOU04-BP313-CB2 |  | PDU05-TOU04-AT412-CB1
|  |  | PDU01-TOU07-BP219-CB1 |  | PDU06-TOU03-BP311-CB2 |  | PDU05-TOU03-AT411-CB2
|  |  | PDU01-TOU05-BP215-CB1 |  | PDU06-TOU03-BP310-CB1 |  | PDU05-TOU02-AT409-CB2
|  |  | PDU01-TOU04-BP214-CB2 |  | PDU06-TOU02-BP308-CB2 |  | PDU05-TOU02-AT408-CB1
|  |  | PDU01-TOU03-BP212-CB2 |  | PDU06-TOU02-BP307-CB1 |  | PDU05-TOU01-AT406-CB2
|  |  | PDU01-TOU03-BP211-CB1 |  | PDU06-TOU01-BP305-CB1 |  | PDU05-TOU01-AT405-CB1
PDU01-TOU02-BP209-CB2
|  |  | PDU01-TOU02-BP208-CB1 | A | PDU05-TOU11-BU326-CB1 | B | PDU06-TOU11-AT427-CB2
|  |  | PDU01-TOU01-BP206-CB1 |  | PDU05-TOU10-BU325-CB2 |  | PDU06-TOU10-AT425-CB2
[5 empty] | PDU05-TOU09-BU323-CB2 |  | PDU06-TOU10-AT424-CB1
|  | B | PDU02-TOU11-BP228-CB2 |  | PDU05-TOU09-BU322-CB1 |  | PDU06-TOU09-AT423-CB2
|  |  | PDU02-TOU11-BP227-CB1 |  | PDU05-TOU08-BU320-CB1 |  | PDU06-TOU08-AT420-CB1
|  |  | PDU02-TOU10-BP225-CB1 |  | PDU05-TOU07-BU319-CB2 |  | PDU06-TOU07-AT419-CB2
|  |  | PDU02-TOU09-BP224-CB2 |  | PDU05-TOU05-BU315-CB2 |  | PDU06-TOU06-AT416-CB1
|  |  | PDU02-TOU08-BP222-CB2 |  | PDU05-TOU05-BU314-CB1 |  | PDU06-TOU05-AT415-CB2
|  |  | PDU02-TOU08-BP221-CB1 |  | PDU05-TOU04-BU312-CB1 |  | PDU06-TOU05-AT414-CB1
|  |  | PDU02-TOU07-BP219-CB1 |  | PDU05-TOU03-BU311-CB2 |  | PDU06-TOU04-AT412-CB1
|  |  | PDU02-TOU05-BP215-CB1 |  | PDU05-TOU02-BU309-CB2 |  | PDU06-TOU03-AT411-CB2
|  |  | PDU02-TOU04-BP214-CB2 |  | PDU05-TOU02-BU308-CB1 |  | PDU06-TOU02-AT409-CB2
|  |  | PDU02-TOU03-BP212-CB2 |  | PDU05-TOU01-BU306-CB2 |  | PDU06-TOU02-AT408-CB1
|  |  | PDU02-TOU03-BP211-CB1 |  | PDU05-TOU01-BU305-CB1 |  | PDU06-TOU01-AT406-CB2
|  |  | PDU02-TOU02-BP209-CB2 |  |  |  | PDU06-TOU01-AT405-CB1
|  |  | PDU02-TOU02-BP208-CB1 | B | PDU06-TOU11-BU326-CB1
|  |  | PDU02-TOU01-BP206-CB1 |  | PDU06-TOU10-BU325-CB2 | A | PDU03-TOU11-AX427-CB2
[5 empty] | PDU06-TOU09-BU323-CB2 |  | PDU03-TOU11-AX426-CB1
|  | A | PDU01-TOU11-BU227-CB1 |  | PDU06-TOU09-BU322-CB1 |  | PDU03-TOU10-AX424-CB1
|  |  | PDU01-TOU10-BU226-CB2 |  | PDU06-TOU08-BU320-CB1 |  | PDU03-TOU09-AX423-CB2
|  |  | PDU01-TOU09-BU224-CB2 |  | PDU06-TOU07-BU319-CB2 |  | PDU03-TOU08-AX421-CB2
|  |  | PDU01-TOU09-BU223-CB1 |  | PDU06-TOU05-BU315-CB2 |  | PDU03-TOU08-AX420-CB1
|  |  | PDU01-TOU08-BU221-CB1 |  | PDU06-TOU05-BU314-CB1 |  | PDU03-TOU07-AX418-CB1
|  |  | PDU01-TOU07-BU220-CB2 |  | PDU06-TOU04-BU312-CB1 |  | PDU03-TOU06-AX416-CB1
|  |  | PDU01-TOU05-BU216-CB2 |  | PDU06-TOU03-BU311-CB2 |  | PDU03-TOU05-AX414-CB1
|  |  | PDU01-TOU05-BU215-CB1 |  | PDU06-TOU02-BU309-CB2 |  | PDU03-TOU04-AX413-CB2
|  |  | PDU01-TOU04-BU213-CB1 |  | PDU06-TOU02-BU308-CB1 |  | PDU03-TOU04-AX412-CB1
|  |  | PDU01-TOU03-BU212-CB2 |  | PDU06-TOU01-BU306-CB2 |  | PDU03-TOU03-AX410-CB1
|  |  | PDU01-TOU02-BU210-CB2 |  | PDU06-TOU01-BU305-CB1 |  | PDU03-TOU02-AX409-CB2
|  |  | PDU01-TOU02-BU209-CB1 |  |  |  | PDU03-TOU02-AX408-CB1
|  |  | PDU01-TOU01-BU207-CB2 | A | PDU05-TOU11-BY327-CB2 |  | PDU03-TOU01-AX406-CB2
|  |  | PDU01-TOU01-BU206-CB1 |  | PDU05-TOU11-BY326-CB1 |  | PDU03-TOU01-AX405-CB1
|  | B | PDU02-TOU11-BU227-CB1 | B | PDU06-TOU11-BY327-CB2 | B | PDU04-TOU11-AX427-CB2
|  |  | PDU02-TOU10-BU226-CB2 |  | PDU06-TOU11-BY326-CB1 |  | PDU04-TOU11-AX426-CB1
|  |  | PDU02-TOU09-BU224-CB2 |  |  |  | PDU04-TOU10-AX424-CB1
|  |  | PDU02-TOU09-BU223-CB1 |  |  |  | PDU04-TOU09-AX423-CB2
|  |  | PDU02-TOU08-BU221-CB1 | A | PDU03-TOU07-BL318-CB1 |  | PDU04-TOU08-AX421-CB2
|  |  | PDU02-TOU07-BU220-CB2 |  | PDU03-TOU06-BL316-CB1 |  | PDU04-TOU08-AX420-CB1
|  |  | PDU02-TOU05-BU216-CB2 |  |  |  | PDU04-TOU07-AX418-CB1
|  |  | PDU02-TOU05-BU215-CB1 | B | PDU04-TOU07-BL318-CB1 |  | PDU04-TOU06-AX416-CB1
|  |  | PDU02-TOU04-BU213-CB1 |  | PDU04-TOU06-BL316-CB1 |  | PDU04-TOU05-AX414-CB1
|  |  | PDU02-TOU03-BU212-CB2 |  |  |  | PDU04-TOU04-AX413-CB2
|  |  | PDU02-TOU02-BU210-CB2 | A | PDU05-TOU10-BY324-CB1 |  | PDU04-TOU04-AX412-CB1
|  |  | PDU02-TOU02-BU209-CB1 |  | PDU05-TOU09-BY323-CB2 |  | PDU04-TOU03-AX410-CB1
|  |  | PDU02-TOU01-BU207-CB2 |  | PDU05-TOU09-BY322-CB1 |  | PDU04-TOU02-AX409-CB2
|  |  | PDU02-TOU01-BU206-CB1 |  | PDU05-TOU08-BY320-CB1 |  | PDU04-TOU02-AX408-CB1
[5 empty] | PDU05-TOU07-BY319-CB2 |  | PDU04-TOU01-AX406-CB2
[5 empty] | PDU05-TOU07-BY318-CB1 |  | PDU04-TOU01-AX405-CB1
|  | A | PDU03-TOU06-AX217-CB1 |  | PDU05-TOU06-BY316-CB1
|  |  | PDU03-TOU05-AX216-CB2 |  | PDU05-TOU05-BY314-CB1 | A | PDU03-TOU11-BC426-CB1
[5 empty] | PDU05-TOU04-BY313-CB2 |  | PDU03-TOU10-BC425-CB2
|  | B | PDU04-TOU06-AX217-CB1 |  | PDU05-TOU04-BY312-CB1 |  | PDU03-TOU09-BC423-CB2
|  |  | PDU04-TOU05-AX216-CB2 |  | PDU05-TOU03-BY310-CB2 |  | PDU03-TOU09-BC422-CB1
[5 empty] | PDU05-TOU03-BY309-CB1 |  | PDU03-TOU08-BC420-CB1
[5 empty] | PDU05-TOU02-BY308-CB2 |  | PDU03-TOU07-BC419-CB2
|  | A | PDU03-TOU07-AK220-CB2 |  | PDU05-TOU01-BY306-CB2 |  | PDU03-TOU06-BC416-CB1
|  |  | PDU03-TOU07-AK219-CB1 |  | PDU05-TOU01-BY305-CB1 |  | PDU03-TOU05-BC415-CB2
PDU03-TOU05-BC414-CB1
|  | B | PDU04-TOU07-AK220-CB2 | B | PDU06-TOU10-BY324-CB1 |  | PDU03-TOU04-BC412-CB1
|  |  | PDU04-TOU07-AK219-CB1 |  | PDU06-TOU09-BY323-CB2 |  | PDU03-TOU03-BC411-CB2
PDU06-TOU09-BY322-CB1
|  | A | PDU03-TOU08-AK221-CB1 |  | PDU06-TOU08-BY320-CB1 | B | PDU04-TOU11-BC426-CB1
|  |  | PDU03-TOU09-AK222-CB2 |  | PDU06-TOU07-BY319-CB2 |  | PDU04-TOU10-BC425-CB2
|  |  | PDU03-TOU09-AK223-CB1 |  | PDU06-TOU07-BY318-CB1 |  | PDU04-TOU09-BC423-CB2
[5 empty] | PDU06-TOU06-BY316-CB1 |  | PDU04-TOU09-BC422-CB1
|  | B | PDU04-TOU08-AK221-CB1 |  | PDU06-TOU05-BY314-CB1 |  | PDU04-TOU08-BC420-CB1
|  |  | PDU04-TOU09-AK222-CB2 |  | PDU06-TOU04-BY313-CB2 |  | PDU04-TOU07-BC419-CB2
|  |  | PDU04-TOU09-AK223-CB1 |  | PDU06-TOU04-BY312-CB1 |  | PDU04-TOU06-BC416-CB1
[5 empty] | PDU06-TOU03-BY310-CB2 |  | PDU04-TOU05-BC415-CB2
[5 empty] | PDU06-TOU03-BY309-CB1 |  | PDU04-TOU05-BC414-CB1
[5 empty] | PDU06-TOU02-BY308-CB2 |  | PDU04-TOU04-BC412-CB1
[5 empty] | PDU06-TOU01-BY306-CB2 |  | PDU04-TOU03-BC411-CB2
PDU06-TOU01-BY305-CB1
[6 empty] | A | PDU01-TOU06-BP416-CB1
PDU01-TOU05-BP415-CB2
[6 empty] | B | PDU02-TOU06-BP416-CB1
PDU02-TOU05-BP415-CB2
[6 empty] | A | PDU05-TOU08-AT421-CB2
[6 empty] | B | PDU06-TOU08-AT421-CB2
[6 empty] | A | PDU05-TOU08-AO421-CB2
[6 empty] | B | PDU06-TOU08-AO421-CB2

## F02C01
1800KW | COLO2 CELL1
|  |  | AK |  |  | AP |  |  |  | AT |  |  | AY |  |  | BC |  |  | BH |  |  |  | BL |  |  | BQ |  |  |  | BU |  |  | BZ
|  |  | Power | Cooling | Cooling | Power |  |  |  | Power | Cooling | Cooling | Power |  |  | Power | Cooling | Cooling | Power |  |  |  | Power | Cooling | Cooling | Power |  |  |  | Power | Cooling | Cooling | Power
|  |  | 200 | 19070.7 | 20018.9 | 200 |  |  |  | 200 | 19684 | 19684 | 200 |  |  | 200 | 20018.9 | 20018.9 | 200 |  |  |  | 200 | 20018.9 | 20018.9 | 200 |  |  |  | 200 | 20560.9 | 0 | Flex Row | CFM Total | 179094.1
503 |  | AK503 | 2.898 | 457.8 |  |  |  |  | 8 | 14.187 | 1406 |  |  |  | 16 | 14.187 | 1406 |  |  |  |  | 4 | 14.187 | 1406 |  |  |  |  | 12 | 14.187 | 1406
504 |  | 1 | 14.187 | 1406 | 1406 | 14.187 | 7 |  | 9 | 14.187 | 1406 | 1406 | 14.187 | 15 | 17 | 14.187 | 1406 | 1406 | 14.187 | 3 |  | 5 | 14.187 | 1406 | 1406 | 14.187 | 11 |  | 13 | 14.187 | 1406
505 |  |  |  |  | 1406 | 14.187 | 6 |  |  |  |  | 1406 | 14.187 | 14 |  |  |  | 1406 | 14.187 | 2 |  |  |  |  | 1406 | 14.187 | 10
506 |  | 2 | 14.187 | 1406 |  |  |  |  | 10 | 14.187 | 1406 |  |  |  | 18 | 14.187 | 1406 |  |  |  |  | 6 | 14.187 | 1406 |  |  |  |  | 14 | 14.187 | 1406
507 |  | 3 | 14.187 | 1406 | 1406 | 14.187 | 5 |  | 11 | 14.187 | 1406 | 1406 | 14.187 | 13 | 19 | 14.187 | 1406 | 1406 | 14.187 | 1 |  | 7 | 14.187 | 1406 | 1406 | 14.187 | 9 |  | 15 | 14.187 | 1406
508 |  |  |  |  | 1406 | 14.187 | 4 |  |  |  |  | 1406 | 14.187 | 12 |  |  |  | 1406 | 14.187 | 20 |  |  |  |  | 1406 | 14.187 | 8
509 |  | 4 | 14.187 | 1406 |  |  |  |  | 12 | 14.187 | 1406 |  |  |  | 20 | 14.187 | 1406 |  |  |  |  | 8 | 14.187 | 1406 |  |  |  |  | 16 | 14.187 | 1406
510 |  | 5 | 14.187 | 1406 | 1406 | 14.187 | 3 |  | 13 | 14.187 | 1406 | 1406 | 14.187 | 11 | 1 | 14.187 | 1406 | 1406 | 14.187 | 19 |  | 9 | 14.187 | 1406 | 1406 | 14.187 | 7 |  | 17 | 14.187 | 1406
511 |  |  |  |  | 1406 | 14.187 | 2 |  |  |  |  | 1406 | 14.187 | 10 |  |  |  | 1406 | 14.187 | 18 |  |  |  |  | 1406 | 14.187 | 6
512 |  | 6 | 14.187 | 1406 |  |  |  |  | 14 | 14.187 | 1406 |  |  |  | 2 | 14.187 | 1406 |  |  |  |  | 10 | 14.187 | 1406 |  |  |  |  | 18 | 14.187 | 1406
513 |  | AK513 | 2.122 | 334.9 | 334.9 | 2.122 | [9 empty] | 2.122 | 334.9 | 334.9 | 2.122 |  |  |  | 2.122 | 334.9 | 334.9 | 2.122 |  |  |  | 2.622 | 413.9
514
515 |  |  |  |  | 1406 | 14.187 | 1 |  |  |  |  | 1406 | 14.187 | 9 |  |  |  | 1406 | 14.187 | 17 |  |  |  |  | 1406 | 14.187 | 5
516 |  | 7 | 14.187 | 1406 | 1406 | 14.187 | 20 |  | 15 | 14.187 | 1406 | 1406 | 14.187 | 8 | 3 | 14.187 | 1406 | 1406 | 14.187 | 16 |  | 11 | 14.187 | 1406 | 1406 | 14.187 | 4 |  | 19 | 14.187 | 1406
517 |  | 8 | 14.187 | 1406 |  |  |  |  | 16 | 14.187 | 1406 |  |  |  | 4 | 14.187 | 1406 |  |  |  |  | 12 | 14.187 | 1406 |  |  |  |  | 20 | 14.187 | 1406
518 |  |  |  |  | 1406 | 14.187 | 19 |  |  |  |  | 1406 | 14.187 | 7 |  |  |  | 1406 | 14.187 | 15 |  |  |  |  | 1406 | 14.187 | 3
519 |  | 9 | 14.187 | 1406 | 1406 | 14.187 | 18 |  | 17 | 14.187 | 1406 | 1406 | 14.187 | 6 | 5 | 14.187 | 1406 | 1406 | 14.187 | 14 |  | 13 | 14.187 | 1406 | 1406 | 14.187 | 2 |  | 1 | 8.606 | 1031
520 |  | 10 | 14.187 | 1406 |  |  |  |  | 18 | 14.187 | 1406 |  |  |  | 6 | 14.187 | 1406 |  |  |  |  | 14 | 14.187 | 1406 |  |  |  |  | 2 | 8.606 | 1031
521 |  |  |  |  | 1406 | 14.187 | 17 |  |  |  |  | 1406 | 14.187 | 5 |  |  |  | 1406 | 14.187 | 13 |  |  |  |  | 1406 | 14.187 | 1 |  | 3 | 8.606 | 1031
522 |  | 11 | 14.187 | 1406 | 1406 | 14.187 | 16 |  | 19 | 14.187 | 1406 | 1406 | 14.187 | 4 | 7 | 14.187 | 1406 | 1406 | 14.187 | 12 |  | 15 | 14.187 | 1406 | 1406 | 14.187 | 20 |  | 4 | 8.606 | 1031
523 |  | 12 | 14.187 | 1406 |  |  |  |  | 20 | 14.187 | 1406 |  |  |  | 8 | 14.187 | 1406 |  |  |  |  | 16 | 14.187 | 1406 |  |  |  |  | 5 | 8.606 | 1031
524 |  |  |  |  | 1406 | 14.187 | 15 |  |  |  |  | 1406 | 14.187 | 3 |  |  |  | 1406 | 14.187 | 11 |  |  |  |  | 1406 | 14.187 | 19 |  | 1 | 8.116 | 1169
525 |  | 13 | 14.187 | 1406 | 1406 | 14.187 | 14 |  | 1 | 14.187 | 1406 | 1406 | 14.187 | 2 | 9 | 14.187 | 1406 | 1406 | 14.187 | 10 |  | 17 | 14.187 | 1406 | 1406 | 14.187 | 18 |  | 2 | 8.116 | 1169
526
|  |  | 189.451 |  |  | 200.74 |  |  |  | 198.618 |  |  | 198.618 |  |  | 200.74 |  |  | 200.74 |  |  |  | 200.74 |  |  | 200.74 |  |  |  | 189.567 |  |  |  | Allocated | 1779.954
|  |  | 10.549 |  |  | -0.74 |  |  |  | 1.382 |  |  | 1.382 |  |  | -0.74 |  |  | -0.74 |  |  |  | -0.74 |  |  | -0.74 |  |  |  | 10.433 |  |  |  | Available | 20.046
Feed A |  |  | UPS1 |  |  | UPS1 |  |  |  | UPS1 |  |  | UPS1 |  |  | UPS1 |  |  | UPS1 |  |  |  | UPS1 |  |  | UPS1 |  |  |  | UPS1
Feed B |  |  | UPS2 |  |  | UPS2 |  |  |  | UPS2 |  |  | UPS3 |  |  | UPS3 |  |  | UPS3 |  |  |  | UPS4 |  |  | UPS4 |  |  |  | UPS4
|  |  | 588.809 | [9 empty] | 600.098 | [9 empty] | 591.047
Rack Count |  |  | 13 |  |  | 14 |  |  |  | 14 |  |  | 14 |  |  | 14 |  |  | 14 |  |  |  | 14 |  |  | 14 |  |  |  | 16 |  |  |  | Rack Total | 127
HAC Panel |  |  | 8 |  |  | 8 |  |  |  | 8 |  |  | 8 |  |  | 8 |  |  | 8 |  |  |  | 8 |  |  | 8 |  |  |  | 6 |  |  | 22 |  | 92
Side Panel |  |  | 14 |  |  | 13 |  |  |  | 15 |  |  | 13 |  |  | 15 |  |  | 13 |  |  |  | 15 |  |  | 13 |  |  |  | 11 |  |  |  |  | 122
|  |  |  | ETA | Status |  | ETA | Status | [8 empty] | ETA | Status |  | ETA | Status |  |  | ETA | Status |  | ETA | Status |  |  | ETA | Status
DOOR |  |  | SEARCH | Aug.23 | RtEGd | SEARCH | Jul.6 | RtEGd | [7 empty] | SEARCH | Jul.26 | RtEGd | SEARCH | Jul.13 | RtEGd |  | SEARCH | Jul.2 | RtEGd | SEARCH | Aug.18 | RtEGd |  | EXO | 2021.Oct.1 | RtEGd
|  |  | AK513 |  |  | AP513 | [9 empty] | BC513 |  |  | BH513 |  |  |  | BL513 |  |  | BQ513 |  |  |  | BU513
|  |  | 625997 |  |  | 625992 | [9 empty] | 625880 |  |  | 625934 |  |  |  | 625991 |  |  | 625935 |  |  |  | 625915
[30 empty] | EXO | 2021.Nov.17 | RtEGd
BU513
622920
MOR
6
10
09
08
11
07
05
04
03
02
01
06
6
6
7
01
10
09
08
11
07
05
04
03
02
01
06
10
09
08
11
07
05
04
03
02
01
06
10
09
08
11
07
05
04
03
02
01
06
10
09
08
11
07
05
04
03
02
01
06
10
09
08
11
07
05
04
03
02
01
06
10
09
08
11
07
05
04
03
02
01
06
10
09
08
11
07
05
04
03
02
01
06
6
6
7
01
10
09
08
11
07
05
04
03
02
01
06
10
09
08
11
07
05
04
03
02
01
06
10
09
08
11
07
05
04
03
02
01
06
10
09
08
11
07
05
04
03
02
01
06
10
09
08
11
07
05
04
03
02
01
06
10
09
08
11
07
05
04
03
02
01
06
10
09
08
11
07
05
04
03
02
01
06
10
09
08
11
07
05
04
03
02
01
06
6
6
7
01
10
09
08
11
07
05
04
03
02
01
06
10
09
08
11
07
05
04
03
02
01
06
10
09
08
11
07
05
04
03
02
01
06
10
09
08
11
07
05
04
03
02
01
06
10
09
08
11
07
05
04
03
02
01
06
10
09
08
11
07
05
04
03
02
01
06
10
09
08
11
07
05
04
03
02
01
06
10
09
08
11
07
05
04
03
02
01
06
10
09
08
11
07
05
04
03
02
01
06

## F02C02
1800KW | COLO2 CELL2
| CT |  | CY |  |  |  | DC |  |  | DH |  |  |  | DL |  |  | DQ |  |  |  | DU |  |  | DZ |  |  | ED |  |  | EI
|  | Cooling | Power |  |  |  | Power | Cooling | Cooling | Power |  |  |  | Power | Cooling | Cooling | Power |  |  |  | Power | Cooling | Cooling | Power |  |  | Power | Cooling | Cooling | Power
| Flex Row | 18166.9 | 200 |  |  |  | 200 | 20107.3 | 20018.9 | 200 |  |  |  | 200 | 20018.9 | 20018.9 | 200 |  |  |  | 200 | 19684 | 19684 | 200 |  |  | 200 | 20018.9 | 20476.7 | 200 | CFM Total | 178194.5
503 | [5 empty] | 19 | 14.187 | 1406 |  |  |  |  | 11 | 14.187 | 1406 |  |  |  |  | 3 | 14.187 | 1406 |  |  |  | 15 | 14.187 | 1406 | 457.8 | 2.898 | EI503
504 |  | 876 | 8.591 | 1 |  | 20 | 14.187 | 1406 | 1406 | 14.187 | 18 |  | 12 | 14.187 | 1406 | 1406 | 14.187 | 10 |  | 4 | 14.187 | 1406 | 1406 | 14.187 | 2 | 16 | 14.187 | 1406 | 1406 | 14.187 | 14
505 |  | 876 | 8.591 | 1 |  |  |  |  | 1406 | 14.187 | 17 |  |  |  |  | 1406 | 14.187 | 9 |  |  |  |  | 1406 | 14.187 | 1 |  |  |  | 1406 | 14.187 | 13
506 |  | 616 | 8.467 | 4 |  | 1 | 14.187 | 1406 |  |  |  |  | 13 | 14.187 | 1406 |  |  |  |  | 5 | 14.187 | 1406 |  |  |  | 17 | 14.187 | 1406
507 |  | 616 | 8.467 | 3 |  | 2 | 14.187 | 1406 | 1406 | 14.187 | 16 |  | 14 | 14.187 | 1406 | 1406 | 14.187 | 8 |  | 6 | 14.187 | 1406 | 1406 | 14.187 | 20 | 18 | 14.187 | 1406 | 1406 | 14.187 | 12
508 |  | 616 | 8.467 | 2 |  |  |  |  | 1406 | 14.187 | 15 |  |  |  |  | 1406 | 14.187 | 7 |  |  |  |  | 1406 | 14.187 | 19 |  |  |  | 1406 | 14.187 | 11
509 |  | 616 | 8.467 | 1 |  | 3 | 14.187 | 1406 |  |  |  |  | 15 | 14.187 | 1406 |  |  |  |  | 7 | 14.187 | 1406 |  |  |  | 19 | 14.187 | 1406
510 |  | 876 | 8.591 | 1 |  | 4 | 14.187 | 1406 | 1406 | 14.187 | 14 |  | 16 | 14.187 | 1406 | 1406 | 14.187 | 6 |  | 8 | 14.187 | 1406 | 1406 | 14.187 | 18 | 20 | 14.187 | 1406 | 1406 | 14.187 | 10
511 |  | 876 | 8.591 | 1 |  |  |  |  | 1406 | 14.187 | 13 |  |  |  |  | 1406 | 14.187 | 5 |  |  |  |  | 1406 | 14.187 | 17 |  |  |  | 1406 | 14.187 | 9
512 |  | 616 | 8.467 | 1 |  | 5 | 14.187 | 1406 |  |  |  |  | 17 | 14.187 | 1406 |  |  |  |  | 9 | 14.187 | 1406 |  |  |  | 1 | 14.187 | 1406
513 |  | 334.9 | 2.122 |  |  |  | 2.682 | 423.3 | 334.9 | 2.122 |  |  |  | 2.122 | 334.9 | 334.9 | 2.122 | [9 empty] | 2.122 | 334.9 | 334.9 | 2.122 | EI513
514
515 |  | 1406 | 14.187 | 20 |  |  |  |  | 1406 | 14.187 | 12 |  |  |  |  | 1406 | 14.187 | 4 |  |  |  |  | 1406 | 14.187 | 16 |  |  |  | 1406 | 14.187 | 8
516 |  | 1406 | 14.187 | 19 |  | 6 | 14.187 | 1406 | 1406 | 14.187 | 11 |  | 18 | 14.187 | 1406 | 1406 | 14.187 | 3 |  | 10 | 14.187 | 1406 | 1406 | 14.187 | 15 | 2 | 14.187 | 1406 | 1406 | 14.187 | 7
517 | [5 empty] | 7 | 14.187 | 1406 |  |  |  |  | 19 | 14.187 | 1406 |  |  |  |  | 11 | 14.187 | 1406 |  |  |  | 3 | 14.187 | 1406
518 |  | 1406 | 14.187 | 18 |  |  |  |  | 1406 | 14.187 | 10 |  |  |  |  | 1406 | 14.187 | 2 |  |  |  |  | 1406 | 14.187 | 14 |  |  |  | 1406 | 14.187 | 6
519 |  | 1406 | 14.187 | 17 |  | 8 | 14.187 | 1406 | 1406 | 14.187 | 9 |  | 20 | 14.187 | 1406 | 1406 | 14.187 | 1 |  | 12 | 14.187 | 1406 | 1406 | 14.187 | 13 | 4 | 14.187 | 1406 | 1406 | 14.187 | 5
520 | [5 empty] | 9 | 14.187 | 1406 |  |  |  |  | 1 | 14.187 | 1406 |  |  |  |  | 13 | 14.187 | 1406 |  |  |  | 5 | 14.187 | 1406
521 |  | 1406 | 14.187 | 16 |  |  |  |  | 1406 | 14.187 | 8 |  |  |  |  | 1406 | 14.187 | 20 |  |  |  |  | 1406 | 14.187 | 12 |  |  |  | 1406 | 14.187 | 4
522 |  | 1406 | 14.187 | 15 |  | 10 | 14.187 | 1406 | 1406 | 14.187 | 7 |  | 2 | 14.187 | 1406 | 1406 | 14.187 | 19 |  | 14 | 14.187 | 1406 | 1406 | 14.187 | 11 | 6 | 14.187 | 1406 | 1406 | 14.187 | 3
523 | [5 empty] | 11 | 14.187 | 1406 |  |  |  |  | 3 | 14.187 | 1406 |  |  |  |  | 15 | 14.187 | 1406 |  |  |  | 7 | 14.187 | 1406
524 |  | 1406 | 14.187 | 14 |  |  |  |  | 1406 | 14.187 | 6 |  |  |  |  | 1406 | 14.187 | 18 |  |  |  |  | 1406 | 14.187 | 10 |  |  |  | 1406 | 14.187 | 2
525 |  | 1406 | 14.187 | 13 |  | 12 | 14.187 | 1406 | 1406 | 14.187 | 5 |  | 4 | 14.187 | 1406 | 1406 | 14.187 | 17 |  | 16 | 14.187 | 1406 | 1406 | 14.187 | 9 | 8 | 14.187 | 1406 | 1406 | 14.187 | 1
526
| 0 |  | 192.317 |  |  |  | 201.3 |  |  | 200.74 |  |  |  | 200.74 |  |  | 200.74 |  |  |  | 198.618 |  |  | 198.618 |  |  | 200.74 |  |  | 203.638 | Allocated | 1797.451
|  |  | 7.683 |  |  |  | -1.3 |  |  | -0.74 |  |  |  | -0.74 |  |  | -0.74 |  |  |  | 1.382 |  |  | 1.382 |  |  | -0.74 |  |  | -3.638 | Available | 2.549
Feed A |  |  | UPS2 |  |  |  | UPS2 |  |  | UPS2 |  |  |  | UPS2 |  |  | UPS2 |  |  |  | UPS2 |  |  | UPS2 |  |  | UPS2 |  |  | UPS2
Feed B |  |  | UPS4 |  |  |  | UPS4 |  |  | UPS4 |  |  |  | UPS3 |  |  | UPS3 |  |  |  | UPS3 |  |  | UPS1 |  |  | UPS1 |  |  | UPS1
|  |  | 594.357 | [10 empty] | 600.098 | [9 empty] | 602.996
Rack Count |  |  | 17 |  |  |  | 14 |  |  | 14 |  |  |  | 14 |  |  | 14 |  |  |  | 14 |  |  | 14 |  |  | 14 |  |  | 14 | Rack Total | 129
HAC Panel | 22 |  | 5 |  |  |  | 8 |  |  | 8 |  |  |  | 8 |  |  | 8 |  |  |  | 8 |  |  | 8 |  |  | 8 |  |  | 7 |  | 90
Side Panel |  |  | 8 |  |  |  | 15 |  |  | 13 |  |  |  | 15 |  |  | 13 |  |  |  | 15 |  |  | 13 |  |  | 15 |  |  | 12 |  | 119
DOOR |  |  |  | ETA | Status |  |  | ETA | Status |  | ETA | Status |  |  | ETA | Status |  | ETA | Status | [8 empty] | ETA | Status |  | ETA | Status
|  |  | EXO(HBI) | Dec. 9th | RtEGd |  | SEARCH | Sep.28 | RtEGd | SEARCH | Aug.10 | RtEGd |  | SEARCH | Aug.24 | RtEGd | SEARCH | Aug.26 | RtEGd | [7 empty] | SEARCH | Aug.03 | RtEGd | SEARCH | Oct. 7th | RtEGd
|  |  | CY513 |  |  |  | DC513 |  |  | DH513 |  |  |  | DL513 |  |  | DQ513 | [9 empty] | ED513 |  |  | EI513
|  |  | 630961 |  |  |  | 625955 |  |  | 625972 |  |  |  | 625996 |  |  | 625894 | [9 empty] | 626010 |  |  | 626001
|  |  | EXO(HBI) | Dec. 9th
CY513
631133
|  |  | EXO | Dec. 28th | RtEGd
CY513
MOR |  |  | 631166
6 |  |  | EXO(HBI) | Feb.8.2022 | RtEGd
CY513
635945
|  |  | COGS | Apr.21.2022 | RtEGd
CY513
637361
|  |  | CPS | Jun.9 | RtEGd
CY513
632469
|  |  | EXO | May.9.2022 | RtEGd
CY513
635699
7
6
6
01
10
09
08
11
07
05
04
03
02
01
06
10
09
08
11
07
05
04
03
02
01
06
10
09
08
11
07
05
04
03
02
01
06
10
09
08
11
07
05
04
03
02
01
06
10
09
08
11
07
05
04
03
02
01
06
10
09
08
11
07
05
04
03
02
01
06
10
09
08
11
07
05
04
03
02
01
06
10
09
08
11
07
05
04
03
02
01
06
10
09
08
11
07
05
04
03
02
01
06
7
6
6
7
6
6

## F02C03
DOOR
1800KW | COLO2 CELL3
|  |  | AK |  |  | AP |  |  |  | AT |  |  | AY |  |  | BC |  |  | BH |  |  |  | BL |  |  | BQ |  |  |  | BU |  |  | BZ
|  |  | Power | Cooling | Cooling | Power |  |  |  | Power | Cooling | Cooling | Power |  |  | Power | Cooling | Cooling | Power |  |  |  | Power | Cooling | Cooling | Power |  |  |  | Power | Cooling | Cooling | Power
|  |  | 200 | 20476.7 | 20018.9 | 200 |  |  |  | 200 | 19684 | 19684 | 200 |  |  | 200 | 20018.9 | 20018.9 | 200 |  |  |  | 200 | 20018.9 | 20018.9 | 200 |  |  |  | 200 | 15778.1 | 0 | Flex Row | CFM Total | 175717.3
535 |  | 1 | 14.187 | 1406 |  |  |  |  | 9 | 14.187 | 1406 |  |  |  | 17 | 14.187 | 1406 |  |  |  |  | 5 | 14.187 | 1406 |  |  |  |  | 13 | 14.187 | 1406
536 |  | 2 | 14.187 | 1406 | 1406 | 14.187 | 8 |  | 10 | 14.187 | 1406 | 1406 | 14.187 | 16 | 18 | 14.187 | 1406 | 1406 | 14.187 | 4 |  | 6 | 14.187 | 1406 | 1406 | 14.187 | 12 |  | 14 | 14.187 | 1406
537 |  |  |  |  | 1406 | 14.187 | 7 |  |  |  |  | 1406 | 14.187 | 15 |  |  |  | 1406 | 14.187 | 3 |  |  |  |  | 1406 | 14.187 | 11
538 |  | 3 | 14.187 | 1406 |  |  |  |  | 11 | 14.187 | 1406 |  |  |  | 19 | 14.187 | 1406 |  |  |  |  | 7 | 14.187 | 1406 |  |  |  |  | 15 | 14.187 | 1406
539 |  | 4 | 14.187 | 1406 | 1406 | 14.187 | 6 |  | 12 | 14.187 | 1406 | 1406 | 14.187 | 14 | 20 | 14.187 | 1406 | 1406 | 14.187 | 2 |  | 8 | 14.187 | 1406 | 1406 | 14.187 | 10 |  | 16 | 14.187 | 1406
540 |  |  |  |  | 1406 | 14.187 | 5 |  |  |  |  | 1406 | 14.187 | 13 |  |  |  | 1406 | 14.187 | 1 |  |  |  |  | 1406 | 14.187 | 9
541 |  | 5 | 14.187 | 1406 |  |  |  |  | 13 | 14.187 | 1406 |  |  |  | 1 | 14.187 | 1406 |  |  |  |  | 9 | 14.187 | 1406 |  |  |  |  | 17 | 14.187 | 1406
542 |  | 6 | 14.187 | 1406 | 1406 | 14.187 | 4 |  | 14 | 14.187 | 1406 | 1406 | 14.187 | 12 | 2 | 14.187 | 1406 | 1406 | 14.187 | 20 |  | 10 | 14.187 | 1406 | 1406 | 14.187 | 8 |  | 18 | 14.187 | 1406
543 |  |  |  |  | 1406 | 14.187 | 3 |  |  |  |  | 1406 | 14.187 | 11 |  |  |  | 1406 | 14.187 | 19 |  |  |  |  | 1406 | 14.187 | 7
544 |  | 7 | 14.187 | 1406 |  |  |  |  | 15 | 14.187 | 1406 |  |  |  | 3 | 14.187 | 1406 |  |  |  |  | 11 | 14.187 | 1406 |  |  |  |  | 19 | 14.187 | 1406
545 |  | AK545 | 2.122 | 334.9 | 334.9 | 2.122 | [9 empty] | 2.122 | 334.9 | 334.9 | 2.122 |  |  |  | 2.122 | 334.9 | 334.9 | 2.122 |  |  |  | 6.688 | 1056.1
546
547 |  |  |  |  | 1406 | 14.187 | 2 |  |  |  |  | 1406 | 14.187 | 10 |  |  |  | 1406 | 14.187 | 18 |  |  |  |  | 1406 | 14.187 | 6
548 |  | 8 | 14.187 | 1406 | 1406 | 14.187 | 1 |  | 16 | 14.187 | 1406 | 1406 | 14.187 | 9 | 4 | 14.187 | 1406 | 1406 | 14.187 | 17 |  | 12 | 14.187 | 1406 | 1406 | 14.187 | 5 |  | 20 | 14.187 | 1406
549 |  | 9 | 14.187 | 1406 |  |  |  |  | 17 | 14.187 | 1406 |  |  |  | 5 | 14.187 | 1406 |  |  |  |  | 13 | 14.187 | 1406 |  |  |  |  | 1 | 13.897
550 |  |  |  |  | 1406 | 14.187 | 20 |  |  |  |  | 1406 | 14.187 | 8 |  |  |  | 1406 | 14.187 | 16 |  |  |  |  | 1406 | 14.187 | 4 |  | 2 | 13.897
551 |  | 10 | 14.187 | 1406 | 1406 | 14.187 | 19 |  | 18 | 14.187 | 1406 | 1406 | 14.187 | 7 | 6 | 14.187 | 1406 | 1406 | 14.187 | 15 |  | 14 | 14.187 | 1406 | 1406 | 14.187 | 3 |  | 1 | 7.851 | 579
552 |  | 11 | 14.187 | 1406 |  |  |  |  | 19 | 14.187 | 1406 |  |  |  | 7 | 14.187 | 1406 |  |  |  |  | 15 | 14.187 | 1406 |  |  |  |  | 2 | 7.851 | 579
553 |  |  |  |  | 1406 | 14.187 | 18 |  |  |  |  | 1406 | 14.187 | 6 |  |  |  | 1406 | 14.187 | 14 |  |  |  |  | 1406 | 14.187 | 2 |  | 3 | 7.851 | 579
554 |  | 12 | 14.187 | 1406 | 1406 | 14.187 | 17 |  | 20 | 14.187 | 1406 | 1406 | 14.187 | 5 | 8 | 14.187 | 1406 | 1406 | 14.187 | 13 |  | 16 | 14.187 | 1406 | 1406 | 14.187 | 1 |  | 4 | 7.851 | 579
555 |  | 13 | 14.187 | 1406 |  |  |  |  | 1 | 14.187 | 1406 |  |  |  | 9 | 14.187 | 1406 |  |  |  |  | 17 | 14.187 | 1406 |  |  |  |  | 5 | 7.851 | 579
556 |  |  |  |  | 1406 | 14.187 | 16 |  |  |  |  | 1406 | 14.187 | 4 |  |  |  | 1406 | 14.187 | 12 |  |  |  |  | 1406 | 14.187 | 20 |  | 6 | 7.851 | 579
557 |  | 14 | 14.187 | 1406 | 1406 | 14.187 | 15 |  | 2 | 14.187 | 1406 | 1406 | 14.187 | 3 | 10 | 14.187 | 1406 | 1406 | 14.187 | 11 |  | 18 | 14.187 | 1406 | 1406 | 14.187 | 19
558 |  | AK558 | 2.898 | 457.8
|  |  | 203.638 |  |  | 200.74 |  |  |  | 198.618 |  |  | 198.618 |  |  | 200.74 |  |  | 200.74 |  |  |  | 200.74 |  |  | 200.74 |  |  |  | 195.084 |  |  |  | Allocated | 1799.658
|  |  | -3.638 |  |  | -0.74 |  |  |  | 1.382 |  |  | 1.382 |  |  | -0.74 |  |  | -0.74 |  |  |  | -0.74 |  |  | -0.74 |  |  |  | 4.916 |  |  |  | Available | 0.342
Feed A |  |  | UPS3 |  |  | UPS3 |  |  |  | UPS3 |  |  | UPS3 |  |  | UPS3 |  |  | UPS3 |  |  |  | UPS3 |  |  | UPS3 |  |  |  | UPS3
Feed B |  |  | UPS1 |  |  | UPS1 |  |  |  | UPS1 |  |  | UPS2 |  |  | UPS2 |  |  | UPS2 |  |  |  | UPS4 |  |  | UPS4 |  |  |  | UPS4
|  |  | 602.996 | [9 empty] | 600.098 | [9 empty] | 596.564
Rack Count |  |  | 14 |  |  | 14 |  |  |  | 14 |  |  | 14 |  |  | 14 |  |  | 14 |  |  |  | 14 |  |  | 14 |  |  |  | 16 |  |  |  | Rack Total | 128
HAC Panel |  |  | 7 |  |  | 8 |  |  |  | 8 |  |  | 8 |  |  | 8 |  |  | 8 |  |  |  | 8 |  |  | 8 |  |  |  | 8 |  |  | 22 |  | 93
Side Panel |  |  | 14 |  |  | 13 |  |  |  | 15 |  |  | 13 |  |  | 15 |  |  | 13 |  |  |  | 15 |  |  | 13 |  |  |  | 11 |  |  |  |  | 122
|  |  |  | ETA | Status |  | ETA | Status | [8 empty] | ETA | Status |  | ETA | Status |  |  | ETA | Status |  | ETA | Status |  |  | ETA | Status
|  |  | SEARCH | Aug.31 | RtEGd | SEARCH | Jul.9 | RtEGd | [7 empty] | SEARCH | Oct. 6 | RtEGd | SEARCH | Aug.30 | RtEGd |  | SEARCH | Jul.12 | RtEGd | SEARCH | Sep.7 | RtEGd |  | MHSM |  | PJ reset
|  |  | AK545 |  |  | AP545 | [9 empty] | BC545 |  |  | BH545 |  |  |  | BL545 |  |  | BQ545 |  |  |  | BU545
|  |  | 625860 |  |  | 625919 | [9 empty] | 626011 |  |  | 625895 |  |  |  | 625993 |  |  | 625995 |  |  |  | 642906
[30 empty] | FOPE(HBI) | Aug.4.2022 | RtEGd
BU545
640314
[30 empty] | Pilotfish | Nov.21.2022 | RtEGd
BU545
634852
MOR
7
6
6
7
01
10
09
08
11
07
05
04
03
02
01
06
10
09
08
11
07
05
04
03
02
01
06
10
09
08
11
07
05
04
03
02
01
06
10
09
08
11
07
05
04
03
02
01
06
10
09
08
11
07
05
04
03
02
01
06
10
09
08
11
07
05
04
03
02
01
06
10
09
08
11
07
05
04
03
02
01
06
10
09
08
11
07
05
04
03
02
01
06
09
08
07
10
06
04
03
02
01
11
05
6
6
7
01
10
09
08
11
07
05
04
03
02
01
06
10
09
08
11
07
05
04
03
02
01
06
10
09
08
11
07
05
04
03
02
01
06
10
09
08
11
07
05
04
03
02
01
06
10
09
08
11
07
05
04
03
02
01
06
10
09
08
11
07
05
04
03
02
01
06
10
09
08
11
07
05
04
03
02
01
06
10
09
08
11
07
05
04
03
02
01
06
09
08
07
10
06
04
03
02
01
11
05

## F02C04
DOOR
1800KW | COLO2 CELL4
| CT |  |  | CY |  |  |  | DC |  |  | DH |  |  |  | DL |  |  | DQ |  |  | DU |  |  | DZ |  |  | ED |  |  | EI
|  |  | Cooling | Power |  |  |  | Power | Cooling | Cooling | Power |  |  |  | Power | Cooling | Cooling | Power |  |  | Power | Cooling | Cooling | Power |  |  | Power | Cooling | Cooling | Power
| Flex Row | 0 | 20648.9 | 200 |  |  |  | 200 | 20107.3 | 20018.9 | 200 |  |  |  | 200 | 20018.9 | 19684 | 200 |  |  | 200 | 20018.9 | 19684 | 200 |  |  | 200 | 20107.3 | 20476.7 | 200 | CFM Total | 180764.9
535 | [6 empty] | 19 | 14.187 | 1406 |  |  |  |  | 11 | 14.187 | 1406 |  |  |  | 3 | 14.187 | 1406 |  |  |  | 15 | 14.187 | 1406
536 |  |  | 1147 | 8.512 | 4 |  | 20 | 14.187 | 1406 | 1406 | 14.187 | 18 |  | 12 | 14.187 | 1406 | 1406 | 14.187 | 10 | 4 | 14.187 | 1406 | 1406 | 14.187 | 2 | 16 | 14.187 | 1406 | 1406 | 14.187 | 14
537 |  |  | 1147 | 8.512 | 3 |  |  |  |  | 1406 | 14.187 | 17 |  |  |  |  | 1406 | 14.187 | 9 |  |  |  | 1406 | 14.187 | 1 |  |  |  | 1406 | 14.187 | 13
538 |  |  | 1147 | 8.512 | 2 |  | 1 | 14.187 | 1406 |  |  |  |  | 13 | 14.187 | 1406 |  |  |  | 5 | 14.187 | 1406 |  |  |  | 17 | 14.187 | 1406
539 |  |  | 1147 | 8.512 | 1 |  | 2 | 14.187 | 1406 | 1406 | 14.187 | 16 |  | 14 | 14.187 | 1406 | 1406 | 14.187 | 8 | 6 | 14.187 | 1406 | 1406 | 14.187 | 20 | 18 | 14.187 | 1406 | 1406 | 14.187 | 12
540 |  |  | 1260 | 9.637 | 1 |  |  |  |  | 1406 | 14.187 | 15 |  |  |  |  | 1406 | 14.187 | 7 |  |  |  | 1406 | 14.187 | 19 |  |  |  | 1406 | 14.187 | 11
541 |  |  | 642 | 5.099 | 1 |  | 3 | 14.187 | 1406 |  |  |  |  | 15 | 14.187 | 1406 |  |  |  | 7 | 14.187 | 1406 |  |  |  | 19 | 14.187 | 1406
542 |  |  | 1461 | 13.897 | 1 |  | 4 | 14.187 | 1406 | 1406 | 14.187 | 14 |  | 16 | 14.187 | 1406 | 1406 | 14.187 | 6 | 8 | 14.187 | 1406 | 1406 | 14.187 | 18 | 20 | 14.187 | 1406 | 1406 | 14.187 | 10
543 |  |  | 518 | 5.551 | 2 |  |  |  |  | 1406 | 14.187 | 13 |  |  |  |  | 1406 | 14.187 | 5 |  |  |  | 1406 | 14.187 | 17 |  |  |  | 1406 | 14.187 | 9
544 |  |  | 518 | 5.551 | 1 |  | 5 | 14.187 | 1406 |  |  |  |  | 17 | 14.187 | 1406 |  |  |  | 9 | 14.187 | 1406 |  |  |  | 1 | 14.187 | 1406
545 | 0 |  | 413.9 | 2.622 |  |  |  | 2.682 | 423.3 | 334.9 | 2.122 |  |  |  | 2.122 | 334.9 |  |  |  |  | 2.122 | 334.9 |  |  |  |  | 2.682 | 423.3 | 334.9 | 2.122 | EI545
546
547 |  |  | 1406 | 14.187 | 20 |  |  |  |  | 1406 | 14.187 | 12 |  |  |  |  | 1406 | 14.187 | 4 |  |  |  | 1406 | 14.187 | 16 |  |  |  | 1406 | 14.187 | 8
548 |  |  | 1406 | 14.187 | 19 |  | 6 | 14.187 | 1406 | 1406 | 14.187 | 11 |  | 18 | 14.187 | 1406 | 1406 | 14.187 | 3 | 10 | 14.187 | 1406 | 1406 | 14.187 | 15 | 2 | 14.187 | 1406 | 1406 | 14.187 | 7
549 | [6 empty] | 7 | 14.187 | 1406 |  |  |  |  | 19 | 14.187 | 1406 |  |  |  | 11 | 14.187 | 1406 |  |  |  | 3 | 14.187 | 1406
550 |  |  | 1406 | 14.187 | 18 |  |  |  |  | 1406 | 14.187 | 10 |  |  |  |  | 1406 | 14.187 | 2 |  |  |  | 1406 | 14.187 | 14 |  |  |  | 1406 | 14.187 | 6
551 |  |  | 1406 | 14.187 | 17 |  | 8 | 14.187 | 1406 | 1406 | 14.187 | 9 |  | 20 | 14.187 | 1406 | 1406 | 14.187 | 1 | 12 | 14.187 | 1406 | 1406 | 14.187 | 13 | 4 | 14.187 | 1406 | 1406 | 14.187 | 5
552 | [6 empty] | 9 | 14.187 | 1406 |  |  |  |  | 1 | 14.187 | 1406 |  |  |  | 13 | 14.187 | 1406 |  |  |  | 5 | 14.187 | 1406
553 |  |  | 1406 | 14.187 | 16 |  |  |  |  | 1406 | 14.187 | 8 |  |  |  |  | 1406 | 14.187 | 20 |  |  |  | 1406 | 14.187 | 12 |  |  |  | 1406 | 14.187 | 4
554 |  |  | 1406 | 14.187 | 15 |  | 10 | 14.187 | 1406 | 1406 | 14.187 | 7 |  | 2 | 14.187 | 1406 | 1406 | 14.187 | 19 | 14 | 14.187 | 1406 | 1406 | 14.187 | 11 | 6 | 14.187 | 1406 | 1406 | 14.187 | 3
555 | [6 empty] | 11 | 14.187 | 1406 |  |  |  |  | 3 | 14.187 | 1406 |  |  |  | 15 | 14.187 | 1406 |  |  |  | 7 | 14.187 | 1406
556 |  |  | 1406 | 14.187 | 14 |  |  |  |  | 1406 | 14.187 | 6 |  |  |  |  | 1406 | 14.187 | 18 |  |  |  | 1406 | 14.187 | 10 |  |  |  | 1406 | 14.187 | 2
557 |  |  | 1406 | 14.187 | 13 |  | 12 | 14.187 | 1406 | 1406 | 14.187 | 5 |  | 4 | 14.187 | 1406 | 1406 | 14.187 | 17 | 16 | 14.187 | 1406 | 1406 | 14.187 | 9 | 8 | 14.187 | 1406 | 1406 | 14.187 | 1
558 | [28 empty] | 457.8 | 2.898 | EI558
|  |  |  | 189.901 |  |  |  | 201.3 |  |  | 200.74 |  |  |  | 200.74 |  |  | 198.618 |  |  | 200.74 |  |  | 198.618 |  |  | 201.3 |  |  | 203.638 | Allocated | 1795.595
|  |  |  | 10.099 |  |  |  | -1.3 |  |  | -0.74 |  |  |  | -0.74 |  |  | 1.382 |  |  | -0.74 |  |  | 1.382 |  |  | -1.3 |  |  | -3.638 | Available | 4.405
Feed A |  |  |  | UPS4 |  |  |  | UPS4 |  |  | UPS4 |  |  |  | UPS4 |  |  | UPS4 |  |  | UPS4 |  |  | UPS4 |  |  | UPS4 |  |  | UPS4
Feed B |  |  |  | UPS3 |  |  |  | UPS3 |  |  | UPS3 |  |  |  | UPS2 |  |  | UPS2 |  |  | UPS2 |  |  | UPS1 |  |  | UPS1 |  |  | UPS1
|  |  |  | 591.941 | [10 empty] | 600.098 | [8 empty] | 603.556
Rack Count |  |  |  | 17 |  |  |  | 14 |  |  | 14 |  |  |  | 14 |  |  | 14 |  |  | 14 |  |  | 14 |  |  | 14 |  |  | 14 | Rack Total | 129
HAC Panel | 22 |  |  | 7 |  |  |  | 8 |  |  | 8 |  |  |  | 8 |  |  | 8 |  |  | 8 |  |  | 8 |  |  | 8 |  |  | 7 |  | 92
Side Panel |  |  |  | 9 |  |  |  | 15 |  |  | 13 |  |  |  | 15 |  |  | 13 |  |  | 15 |  |  | 13 |  |  | 15 |  |  | 12 |  | 120
[5 empty] | ETA | Status |  |  | ETA | Status | PBR->SEARCH | ETA | Status |  |  | ETA | Status |  |  |  |  | ETA | Status |  |  |  |  | ETA | Status |  | ETA | Status
|  |  |  | SEARCH | Nov. 08 | canceled |  | SEARCH | Aug.27 | RtEGd | Azure Comp | Nov.16 | RtEGd |  | SEARCH | Oct. 6 | RtEGd |  |  |  | SEARCH | Sep.29 | RtEGd |  |  |  | SEARCH | Aug.25 | RtEGd | SEARCH | Sep.27 | RtEGd
|  |  |  | CY545 |  |  |  | DC545 |  |  | DH545 |  |  |  | DL545 | [5 empty] | DU545 | [5 empty] | ED545 |  |  | EI545
|  |  |  | 630475 |  |  |  | 628829 |  |  | 628830 |  |  |  | 625858 | [5 empty] | 625859 | [5 empty] | 625864 |  |  | 625854
|  |  |  | NetApp | Dec. 28 | RtEGd
CY545
630738
|  |  |  | NetApp | Jun.8.2022 | RtEGd
CY545
632483
|  |  |  | MHSM | Mar.21.2023 | RtEGd
CY545
642918
MOR |  |  |  | Pilotfish | Aug.4.2022 | RtEGd
6 |  |  |  | CY545
637422
|  |  |  | FOPE(HBI) | Aug.22.2022 | RtEGd
CY545
640314
6
6
7
01
10
09
08
11
07
05
04
03
02
01
06
10
09
08
11
07
05
04
03
02
01
06
10
09
08
11
07
05
04
03
02
01
06
10
09
08
11
07
05
04
03
02
01
06
10
09
08
11
07
05
04
03
02
01
06
10
09
08
11
07
05
04
03
02
01
06
10
09
08
11
07
05
04
03
02
01
06
10
09
08
11
07
05
04
03
02
01
06
09
08
07
10
06
04
03
02
01
11
05

## 2F.선번장
updated 31th May 2021
updated 22nd Jun 2021
LABEL | PDU번호-TOU번호-Rack번호-차단기번호 | [5 empty] | updated 24th Aug 2021
| PDUxx-TOUxx-XXXXX-CB1 | [5 empty] | updated 30th Sep 2021
| PDUxx-TOUxx-XXXXX-CB2 | [5 empty] | updated 17th Dec 2021
updated 4th Jan 2022
Updated 4th Apr 2022
Updated 25th May 2022
Source | COLO2 CELL1 | Source | COLO2 CELL2 | Source | COLO2 CELL3 | Source | COLO2 CELL4
A | PDU01-TOU11-AK503-CB2 | A | PDU05-TOU11-CY504-CB2 | A | PDU01-TOU11-AK535-CB1 | A | PDU05-TOU11-DC535-CB2
| PDU01-TOU10-AK504-CB2 |  | PDU05-TOU10-CY505-CB1 |  | PDU01-TOU11-AK536-CB2 |  | PDU05-TOU11-DC536-CB1
| PDU01-TOU09-AK506-CB2 |  | PDU05-TOU10-CY506-CB2 |  | PDU01-TOU10-AK538-CB2 |  | PDU05-TOU10-DC538-CB2
| PDU01-TOU09-AK507-CB1 |  | PDU05-TOU09-CY507-CB1 |  | PDU01-TOU09-AK539-CB1 |  | PDU05-TOU09-DC539-CB1
| PDU01-TOU08-AK509-CB2 |  | PDU05-TOU09-CY508-CB2 |  | PDU01-TOU08-AK541-CB1 |  | PDU05-TOU08-DC541-CB1
| PDU01-TOU08-AK510-CB1 |  | PDU05-TOU08-CY509-CB1 |  | PDU01-TOU08-AK542-CB2 |  | PDU05-TOU08-DC542-CB2
| PDU01-TOU07-AK512-CB1 |  | PDU05-TOU08-CY510-CB2 |  | PDU01-TOU07-AK544-CB2 |  | PDU05-TOU07-DC544-CB2
| PDU01-TOU06-AK513-CB1 |  | PDU05-TOU07-CY511-CB1 |  | PDU01-TOU06-AK545-CB1 |  | PDU05-TOU06-DC545-CB1
| PDU01-TOU05-AK516-CB1 |  | PDU05-TOU07-CY512-CB2 |  | PDU01-TOU05-AK548-CB2 |  | PDU05-TOU05-DC548-CB2
| PDU01-TOU04-AK517-CB2 |  | PDU05-TOU06-CY513-CB1 |  | PDU01-TOU04-AK549-CB1 |  | PDU05-TOU04-DC549-CB1
| PDU01-TOU03-AK519-CB2 |  | PDU05-TOU05-CY515-CB1 |  | PDU01-TOU03-AK551-CB1 |  | PDU05-TOU03-DC551-CB1
| PDU01-TOU03-AK520-CB1 |  | PDU05-TOU05-CY516-CB2 |  | PDU01-TOU03-AK552-CB2 |  | PDU05-TOU03-DC552-CB2
| PDU01-TOU02-AK522-CB2 |  | PDU05-TOU04-CY518-CB2 |  | PDU01-TOU02-AK554-CB1 |  | PDU05-TOU02-DC554-CB1
| PDU01-TOU02-AK523-CB1 |  | PDU05-TOU03-CY519-CB1 |  | PDU01-TOU02-AK555-CB2 |  | PDU05-TOU02-DC555-CB2
| PDU01-TOU01-AK525-CB1 |  | PDU05-TOU02-CY521-CB1 |  | PDU01-TOU01-AK557-CB1 |  | PDU05-TOU01-DC557-CB1
|  |  | PDU05-TOU02-CY522-CB2 |  | PDU01-TOU01-AK558-CB2
B | PDU02-TOU11-AK503-CB2 |  | PDU05-TOU01-CY524-CB1 |  |  | B | PDU06-TOU11-DC535-CB2
| PDU02-TOU10-AK504-CB2 |  | PDU05-TOU01-CY525-CB2 | B | PDU02-TOU11-AK535-CB1 |  | PDU06-TOU11-DC536-CB1
| PDU02-TOU09-AK506-CB2 |  |  |  | PDU02-TOU11-AK536-CB2 |  | PDU06-TOU10-DC538-CB2
| PDU02-TOU09-AK507-CB1 | B | PDU06-TOU11-CY504-CB2 |  | PDU02-TOU10-AK538-CB2 |  | PDU06-TOU09-DC539-CB1
| PDU02-TOU08-AK509-CB2 |  | PDU06-TOU10-CY505-CB1 |  | PDU02-TOU09-AK539-CB1 |  | PDU06-TOU08-DC541-CB1
| PDU02-TOU08-AK510-CB1 |  | PDU06-TOU10-CY506-CB2 |  | PDU02-TOU08-AK541-CB1 |  | PDU06-TOU08-DC542-CB2
| PDU02-TOU07-AK512-CB1 |  | PDU06-TOU09-CY507-CB1 |  | PDU02-TOU08-AK542-CB2 |  | PDU06-TOU07-DC544-CB2
| PDU02-TOU06-AK513-CB1 |  | PDU06-TOU09-CY508-CB2 |  | PDU02-TOU07-AK544-CB2 |  | PDU06-TOU06-DC545-CB1
| PDU02-TOU05-AK516-CB1 |  | PDU06-TOU08-CY509-CB1 |  | PDU02-TOU06-AK545-CB1 |  | PDU06-TOU05-DC548-CB2
| PDU02-TOU04-AK517-CB2 |  | PDU06-TOU08-CY510-CB2 |  | PDU02-TOU05-AK548-CB2 |  | PDU06-TOU04-DC549-CB1
| PDU02-TOU03-AK519-CB2 |  | PDU06-TOU07-CY511-CB1 |  | PDU02-TOU04-AK549-CB1 |  | PDU06-TOU03-DC551-CB1
| PDU02-TOU03-AK520-CB1 |  | PDU06-TOU07-CY512-CB2 |  | PDU02-TOU03-AK551-CB1 |  | PDU06-TOU03-DC552-CB2
| PDU02-TOU02-AK522-CB2 |  | PDU06-TOU06-CY513-CB1 |  | PDU02-TOU03-AK552-CB2 |  | PDU06-TOU02-DC554-CB1
| PDU02-TOU02-AK523-CB1 |  | PDU06-TOU05-CY515-CB1 |  | PDU02-TOU02-AK554-CB1 |  | PDU06-TOU02-DC555-CB2
| PDU02-TOU01-AK525-CB1 |  | PDU06-TOU05-CY516-CB2 |  | PDU02-TOU02-AK555-CB2 |  | PDU06-TOU01-DC557-CB1
|  |  | PDU06-TOU04-CY518-CB2 |  | PDU02-TOU01-AK557-CB1
A | PDU01-TOU11-AP504-CB2 |  | PDU06-TOU03-CY519-CB1 |  | PDU02-TOU01-AK558-CB2 | A | PDU05-TOU11-DH536-CB1
| PDU01-TOU10-AP505-CB1 |  | PDU06-TOU02-CY521-CB1 |  |  |  | PDU05-TOU11-DH537-CB2
| PDU01-TOU09-AP507-CB1 |  | PDU06-TOU02-CY522-CB2 | A | PDU01-TOU11-AP536-CB1 |  | PDU05-TOU10-DH539-CB2
| PDU01-TOU09-AP508-CB2 |  | PDU06-TOU01-CY524-CB1 |  | PDU01-TOU11-AP537-CB2 |  | PDU05-TOU09-DH540-CB1
| PDU01-TOU08-AP510-CB2 |  | PDU06-TOU01-CY525-CB2 |  | PDU01-TOU10-AP539-CB2 |  | PDU05-TOU08-DH542-CB2
| PDU01-TOU07-AP511-CB1 |  |  |  | PDU01-TOU09-AP540-CB1 |  | PDU05-TOU07-DH543-CB1
| PDU01-TOU06-AP513-CB1 | A | PDU05-TOU11-DC503-CB2 |  | PDU01-TOU08-AP542-CB2 |  | PDU05-TOU06-DH545-CB1
| PDU01-TOU05-AP515-CB1 |  | PDU05-TOU11-DC504-CB1 |  | PDU01-TOU07-AP543-CB1 |  | PDU05-TOU05-DH547-CB1
| PDU01-TOU05-AP516-CB2 |  | PDU05-TOU10-DC506-CB1 |  | PDU01-TOU06-AP545-CB1 |  | PDU05-TOU05-DH548-CB2
| PDU01-TOU04-AP518-CB2 |  | PDU05-TOU09-DC507-CB2 |  | PDU01-TOU05-AP547-CB1 |  | PDU05-TOU04-DH550-CB1
| PDU01-TOU03-AP519-CB1 |  | PDU05-TOU08-DC509-CB2 |  | PDU01-TOU05-AP548-CB2 |  | PDU05-TOU04-DH551-CB2
| PDU01-TOU02-AP521-CB1 |  | PDU05-TOU08-DC510-CB1 |  | PDU01-TOU04-AP550-CB1 |  | PDU05-TOU03-DH553-CB2
| PDU01-TOU02-AP522-CB2 |  | PDU05-TOU07-DC512-CB1 |  | PDU01-TOU04-AP551-CB2 |  | PDU05-TOU02-DH554-CB1
| PDU01-TOU01-AP524-CB1 |  | PDU05-TOU06-DC513-CB1 |  | PDU01-TOU03-AP553-CB2 |  | PDU05-TOU01-DH556-CB1
| PDU01-TOU01-AP525-CB2 |  | PDU05-TOU05-DC516-CB1 |  | PDU01-TOU02-AP554-CB1 |  | PDU05-TOU01-DH557-CB2
|  |  | PDU05-TOU04-DC517-CB2 |  | PDU01-TOU01-AP556-CB1
B | PDU02-TOU11-AP504-CB2 |  | PDU05-TOU03-DC519-CB2 |  | PDU01-TOU01-AP557-CB2 | B | PDU06-TOU11-DH536-CB1
| PDU02-TOU10-AP505-CB1 |  | PDU05-TOU03-DC520-CB1 |  |  |  | PDU06-TOU11-DH537-CB2
| PDU02-TOU09-AP507-CB1 |  | PDU05-TOU02-DC522-CB2 | B | PDU02-TOU11-AP536-CB1 |  | PDU06-TOU10-DH539-CB2
| PDU02-TOU09-AP508-CB2 |  | PDU05-TOU02-DC523-CB1 |  | PDU02-TOU11-AP537-CB2 |  | PDU06-TOU09-DH540-CB1
| PDU02-TOU08-AP510-CB2 |  | PDU05-TOU01-DC525-CB1 |  | PDU02-TOU10-AP539-CB2 |  | PDU06-TOU08-DH542-CB2
| PDU02-TOU07-AP511-CB1 |  |  |  | PDU02-TOU09-AP540-CB1 |  | PDU06-TOU07-DH543-CB1
| PDU02-TOU06-AP513-CB1 | B | PDU06-TOU11-DC503-CB2 |  | PDU02-TOU08-AP542-CB2 |  | PDU06-TOU06-DH545-CB1
| PDU02-TOU05-AP515-CB1 |  | PDU06-TOU11-DC504-CB1 |  | PDU02-TOU07-AP543-CB1 |  | PDU06-TOU05-DH547-CB1
| PDU02-TOU05-AP516-CB2 |  | PDU06-TOU10-DC506-CB1 |  | PDU02-TOU06-AP545-CB1 |  | PDU06-TOU05-DH548-CB2
| PDU02-TOU04-AP518-CB2 |  | PDU06-TOU09-DC507-CB2 |  | PDU02-TOU05-AP547-CB1 |  | PDU06-TOU04-DH550-CB1
| PDU02-TOU03-AP519-CB1 |  | PDU06-TOU08-DC509-CB2 |  | PDU02-TOU05-AP548-CB2 |  | PDU06-TOU04-DH551-CB2
| PDU02-TOU02-AP521-CB1 |  | PDU06-TOU08-DC510-CB1 |  | PDU02-TOU04-AP550-CB1 |  | PDU06-TOU03-DH553-CB2
| PDU02-TOU02-AP522-CB2 |  | PDU06-TOU07-DC512-CB1 |  | PDU02-TOU04-AP551-CB2 |  | PDU06-TOU02-DH554-CB1
| PDU02-TOU01-AP524-CB1 |  | PDU06-TOU06-DC513-CB1 |  | PDU02-TOU03-AP553-CB2 |  | PDU06-TOU01-DH556-CB1
| PDU02-TOU01-AP525-CB2 |  | PDU06-TOU05-DC516-CB1 |  | PDU02-TOU02-AP554-CB1 |  | PDU06-TOU01-DH557-CB2
|  |  | PDU06-TOU04-DC517-CB2 |  | PDU02-TOU01-AP556-CB1
A | PDU01-TOU11-AT503-CB2 |  | PDU06-TOU03-DC519-CB2 |  | PDU02-TOU01-AP557-CB2 | A | PDU03-TOU11-DL535-CB2
| PDU01-TOU10-AT504-CB2 |  | PDU06-TOU03-DC520-CB1 |  |  |  | PDU03-TOU11-DL536-CB1
| PDU01-TOU09-AT506-CB2 |  | PDU06-TOU02-DC522-CB2 | A | PDU01-TOU11-AT535-CB2 |  | PDU03-TOU10-DL538-CB1
| PDU01-TOU09-AT507-CB1 |  | PDU06-TOU02-DC523-CB1 |  | PDU01-TOU11-AT536-CB1 |  | PDU03-TOU09-DL539-CB2
| PDU01-TOU08-AT509-CB2 |  | PDU06-TOU01-DC525-CB1 |  | PDU01-TOU10-AT538-CB2 |  | PDU03-TOU08-DL541-CB2
| PDU01-TOU08-AT510-CB1 |  |  |  | PDU01-TOU10-AT539-CB1 |  | PDU03-TOU08-DL542-CB1
| PDU01-TOU07-AT512-CB1 | A | PDU05-TOU11-DH504-CB2 |  | PDU01-TOU09-AT541-CB1 |  | PDU03-TOU07-DL544-CB1
| PDU01-TOU06-AT513-CB1 |  | PDU05-TOU10-DH505-CB1 |  | PDU01-TOU08-AT542-CB2 |  | PDU03-TOU06-DL545-CB1
| PDU01-TOU05-AT516-CB1 |  | PDU05-TOU09-DH507-CB1 |  | PDU01-TOU07-AT544-CB1 |  | PDU03-TOU05-DL548-CB1
| PDU01-TOU04-AT517-CB2 |  | PDU05-TOU09-DH508-CB2 |  | PDU01-TOU06-AT545-CB1 |  | PDU03-TOU04-DL549-CB2
| PDU01-TOU03-AT519-CB2 |  | PDU05-TOU08-DH510-CB2 |  | PDU01-TOU05-AT548-CB2 |  | PDU03-TOU03-DL551-CB2
| PDU01-TOU03-AT520-CB1 |  | PDU05-TOU07-DH511-CB1 |  | PDU01-TOU05-AT549-CB1 |  | PDU03-TOU03-DL552-CB1
| PDU01-TOU02-AT522-CB2 |  | PDU05-TOU06-DH513-CB1 |  | PDU01-TOU04-AT551-CB1 |  | PDU03-TOU02-DL554-CB2
| PDU01-TOU02-AT523-CB1 |  | PDU05-TOU05-DH515-CB1 |  | PDU01-TOU03-AT552-CB2 |  | PDU03-TOU02-DL555-CB1
| PDU01-TOU01-AT525-CB1 |  | PDU05-TOU05-DH516-CB2 |  | PDU01-TOU02-AT554-CB2 |  | PDU03-TOU01-DL557-CB1
|  |  | PDU05-TOU04-DH518-CB2 |  | PDU01-TOU02-AT555-CB1
B | PDU02-TOU11-AT503-CB2 |  | PDU05-TOU03-DH519-CB1 |  | PDU01-TOU01-AT557-CB1 | B | PDU04-TOU11-DL535-CB2
| PDU02-TOU10-AT504-CB2 |  | PDU05-TOU02-DH521-CB1 |  |  |  | PDU04-TOU11-DL536-CB1
| PDU02-TOU09-AT506-CB2 |  | PDU05-TOU02-DH522-CB2 | B | PDU02-TOU11-AT535-CB2 |  | PDU04-TOU10-DL538-CB1
| PDU02-TOU09-AT507-CB1 |  | PDU05-TOU01-DH524-CB1 |  | PDU02-TOU11-AT536-CB1 |  | PDU04-TOU09-DL539-CB2
| PDU02-TOU08-AT509-CB2 |  | PDU05-TOU01-DH525-CB2 |  | PDU02-TOU10-AT538-CB2 |  | PDU04-TOU08-DL541-CB2
| PDU02-TOU08-AT510-CB1 |  |  |  | PDU02-TOU10-AT539-CB1 |  | PDU04-TOU08-DL542-CB1
| PDU02-TOU07-AT512-CB1 | B | PDU06-TOU11-DH504-CB2 |  | PDU02-TOU09-AT541-CB1 |  | PDU04-TOU07-DL544-CB1
| PDU02-TOU06-AT513-CB1 |  | PDU06-TOU10-DH505-CB1 |  | PDU02-TOU08-AT542-CB2 |  | PDU04-TOU06-DL545-CB1
| PDU02-TOU05-AT516-CB1 |  | PDU06-TOU09-DH507-CB1 |  | PDU02-TOU07-AT544-CB1 |  | PDU04-TOU05-DL548-CB1
| PDU02-TOU04-AT517-CB2 |  | PDU06-TOU09-DH508-CB2 |  | PDU02-TOU06-AT545-CB1 |  | PDU04-TOU04-DL549-CB2
| PDU02-TOU03-AT519-CB2 |  | PDU06-TOU08-DH510-CB2 |  | PDU02-TOU05-AT548-CB2 |  | PDU04-TOU03-DL551-CB2
| PDU02-TOU03-AT520-CB1 |  | PDU06-TOU07-DH511-CB1 |  | PDU02-TOU05-AT549-CB1 |  | PDU04-TOU03-DL552-CB1
| PDU02-TOU02-AT522-CB2 |  | PDU06-TOU06-DH513-CB1 |  | PDU02-TOU04-AT551-CB1 |  | PDU04-TOU02-DL554-CB2
| PDU02-TOU02-AT523-CB1 |  | PDU06-TOU05-DH515-CB1 |  | PDU02-TOU03-AT552-CB2 |  | PDU04-TOU02-DL555-CB1
| PDU02-TOU01-AT525-CB1 |  | PDU06-TOU05-DH516-CB2 |  | PDU02-TOU02-AT554-CB2 |  | PDU04-TOU01-DL557-CB1
|  |  | PDU06-TOU04-DH518-CB2 |  | PDU02-TOU02-AT555-CB1
A | PDU03-TOU11-AY504-CB2 |  | PDU06-TOU03-DH519-CB1 |  | PDU02-TOU01-AT557-CB1 | A | PDU03-TOU11-DQ536-CB1
| PDU03-TOU10-AY505-CB1 |  | PDU06-TOU02-DH521-CB1 |  |  |  | PDU03-TOU11-DQ537-CB2
| PDU03-TOU09-AY507-CB1 |  | PDU06-TOU02-DH522-CB2 | A | PDU03-TOU11-AY536-CB1 |  | PDU03-TOU10-DQ539-CB2
| PDU03-TOU09-AY508-CB2 |  | PDU06-TOU01-DH524-CB1 |  | PDU03-TOU11-AY537-CB2 |  | PDU03-TOU09-DQ540-CB1
| PDU03-TOU08-AY510-CB2 |  | PDU06-TOU01-DH525-CB2 |  | PDU03-TOU10-AY539-CB2 |  | PDU03-TOU08-DQ542-CB2
| PDU03-TOU07-AY511-CB1 |  |  |  | PDU03-TOU09-AY540-CB1 |  | PDU03-TOU07-DQ543-CB1
| PDU03-TOU06-AY513-CB1 | A | PDU03-TOU11-DL503-CB2 |  | PDU03-TOU08-AY542-CB2 |  | PDU03-TOU06-DQ545-CB1
| PDU03-TOU05-AY515-CB1 |  | PDU03-TOU11-DL504-CB1 |  | PDU03-TOU07-AY543-CB1 |  | PDU03-TOU05-DQ547-CB1
| PDU03-TOU05-AY516-CB2 |  | PDU03-TOU10-DL506-CB1 |  | PDU03-TOU06-AY545-CB1 |  | PDU03-TOU05-DQ548-CB2
| PDU03-TOU04-AY518-CB2 |  | PDU03-TOU09-DL507-CB2 |  | PDU03-TOU05-AY547-CB1 |  | PDU03-TOU04-DQ550-CB1
| PDU03-TOU03-AY519-CB1 |  | PDU03-TOU08-DL509-CB2 |  | PDU03-TOU05-AY548-CB2 |  | PDU03-TOU04-DQ551-CB2
| PDU03-TOU02-AY521-CB1 |  | PDU03-TOU08-DL510-CB1 |  | PDU03-TOU04-AY550-CB1 |  | PDU03-TOU03-DQ553-CB2
| PDU03-TOU02-AY522-CB2 |  | PDU03-TOU07-DL512-CB1 |  | PDU03-TOU04-AY551-CB2 |  | PDU03-TOU02-DQ554-CB1
| PDU03-TOU01-AY524-CB1 |  | PDU03-TOU06-DL513-CB1 |  | PDU03-TOU03-AY553-CB2 |  | PDU03-TOU01-DQ556-CB1
| PDU03-TOU01-AY525-CB2 |  | PDU03-TOU05-DL516-CB1 |  | PDU03-TOU02-AY554-CB1 |  | PDU03-TOU01-DQ557-CB2
|  |  | PDU03-TOU04-DL517-CB2 |  | PDU03-TOU01-AY556-CB1
B | PDU04-TOU11-AY504-CB2 |  | PDU03-TOU03-DL519-CB2 |  | PDU03-TOU01-AY557-CB2 | B | PDU04-TOU11-DQ536-CB1
| PDU04-TOU10-AY505-CB1 |  | PDU03-TOU03-DL520-CB1 |  |  |  | PDU04-TOU11-DQ537-CB2
| PDU04-TOU09-AY507-CB1 |  | PDU03-TOU02-DL522-CB2 | B | PDU04-TOU11-AY536-CB1 |  | PDU04-TOU10-DQ539-CB2
| PDU04-TOU09-AY508-CB2 |  | PDU03-TOU02-DL523-CB1 |  | PDU04-TOU11-AY537-CB2 |  | PDU04-TOU09-DQ540-CB1
| PDU04-TOU08-AY510-CB2 |  | PDU03-TOU01-DL525-CB1 |  | PDU04-TOU10-AY539-CB2 |  | PDU04-TOU08-DQ542-CB2
| PDU04-TOU07-AY511-CB1 |  |  |  | PDU04-TOU09-AY540-CB1 |  | PDU04-TOU07-DQ543-CB1
| PDU04-TOU06-AY513-CB1 | B | PDU04-TOU11-DL503-CB2 |  | PDU04-TOU08-AY542-CB2 |  | PDU04-TOU06-DQ545-CB1
| PDU04-TOU05-AY515-CB1 |  | PDU04-TOU11-DL504-CB1 |  | PDU04-TOU07-AY543-CB1 |  | PDU04-TOU05-DQ547-CB1
| PDU04-TOU05-AY516-CB2 |  | PDU04-TOU10-DL506-CB1 |  | PDU04-TOU06-AY545-CB1 |  | PDU04-TOU05-DQ548-CB2
| PDU04-TOU04-AY518-CB2 |  | PDU04-TOU09-DL507-CB2 |  | PDU04-TOU05-AY547-CB1 |  | PDU04-TOU04-DQ550-CB1
| PDU04-TOU03-AY519-CB1 |  | PDU04-TOU08-DL509-CB2 |  | PDU04-TOU05-AY548-CB2 |  | PDU04-TOU04-DQ551-CB2
| PDU04-TOU02-AY521-CB1 |  | PDU04-TOU08-DL510-CB1 |  | PDU04-TOU04-AY550-CB1 |  | PDU04-TOU03-DQ553-CB2
| PDU04-TOU02-AY522-CB2 |  | PDU04-TOU07-DL512-CB1 |  | PDU04-TOU04-AY551-CB2 |  | PDU04-TOU02-DQ554-CB1
| PDU04-TOU01-AY524-CB1 |  | PDU04-TOU06-DL513-CB1 |  | PDU04-TOU03-AY553-CB2 |  | PDU04-TOU01-DQ556-CB1
| PDU04-TOU01-AY525-CB2 |  | PDU04-TOU05-DL516-CB1 |  | PDU04-TOU02-AY554-CB1 |  | PDU04-TOU01-DQ557-CB2
|  |  | PDU04-TOU04-DL517-CB2 |  | PDU04-TOU01-AY556-CB1
A | PDU03-TOU11-BC503-CB2 |  | PDU04-TOU03-DL519-CB2 |  | PDU04-TOU01-AY557-CB2 | A | PDU03-TOU11-DU535-CB2
| PDU03-TOU10-BC504-CB2 |  | PDU04-TOU03-DL520-CB1 |  |  |  | PDU03-TOU11-DU536-CB1
| PDU03-TOU09-BC506-CB2 |  | PDU04-TOU02-DL522-CB2 | A | PDU03-TOU11-BC535-CB2 |  | PDU03-TOU10-DU538-CB1
| PDU03-TOU09-BC507-CB1 |  | PDU04-TOU02-DL523-CB1 |  | PDU03-TOU11-BC536-CB1 |  | PDU03-TOU09-DU539-CB2
| PDU03-TOU08-BC509-CB2 |  | PDU04-TOU01-DL525-CB1 |  | PDU03-TOU10-BC538-CB2 |  | PDU03-TOU08-DU541-CB2
| PDU03-TOU08-BC510-CB1 |  |  |  | PDU03-TOU10-BC539-CB1 |  | PDU03-TOU08-DU542-CB1
| PDU03-TOU07-BC512-CB1 | A | PDU03-TOU11-DQ504-CB2 |  | PDU03-TOU09-BC541-CB1 |  | PDU03-TOU07-DU544-CB1
| PDU03-TOU06-BC513-CB1 |  | PDU03-TOU10-DQ505-CB1 |  | PDU03-TOU08-BC542-CB2 |  | PDU03-TOU06-DU545-CB1
| PDU03-TOU05-BC516-CB1 |  | PDU03-TOU09-DQ507-CB1 |  | PDU03-TOU07-BC544-CB1 |  | PDU03-TOU05-DU548-CB1
| PDU03-TOU04-BC517-CB2 |  | PDU03-TOU09-DQ508-CB2 |  | PDU03-TOU06-BC545-CB1 |  | PDU03-TOU04-DU549-CB2
| PDU03-TOU03-BC519-CB2 |  | PDU03-TOU08-DQ510-CB2 |  | PDU03-TOU05-BC548-CB2 |  | PDU03-TOU03-DU551-CB2
| PDU03-TOU03-BC520-CB1 |  | PDU03-TOU07-DQ511-CB1 |  | PDU03-TOU05-BC549-CB1 |  | PDU03-TOU03-DU552-CB1
| PDU03-TOU02-BC522-CB2 |  | PDU03-TOU06-DQ513-CB1 |  | PDU03-TOU04-BC551-CB1 |  | PDU03-TOU02-DU554-CB2
| PDU03-TOU02-BC523-CB1 |  | PDU03-TOU05-DQ515-CB1 |  | PDU03-TOU03-BC552-CB2 |  | PDU03-TOU02-DU555-CB1
| PDU03-TOU01-BC525-CB1 |  | PDU03-TOU05-DQ516-CB2 |  | PDU03-TOU02-BC554-CB2 |  | PDU03-TOU01-DU557-CB1
|  |  | PDU03-TOU04-DQ518-CB2 |  | PDU03-TOU02-BC555-CB1
B | PDU04-TOU11-BC503-CB2 |  | PDU03-TOU03-DQ519-CB1 |  | PDU03-TOU01-BC557-CB1 | B | PDU04-TOU11-DU535-CB2
| PDU04-TOU10-BC504-CB2 |  | PDU03-TOU02-DQ521-CB1 |  |  |  | PDU04-TOU11-DU536-CB1
| PDU04-TOU09-BC506-CB2 |  | PDU03-TOU02-DQ522-CB2 | B | PDU04-TOU11-BC535-CB2 |  | PDU04-TOU10-DU538-CB1
| PDU04-TOU09-BC507-CB1 |  | PDU03-TOU01-DQ524-CB1 |  | PDU04-TOU11-BC536-CB1 |  | PDU04-TOU09-DU539-CB2
| PDU04-TOU08-BC509-CB2 |  | PDU03-TOU01-DQ525-CB2 |  | PDU04-TOU10-BC538-CB2 |  | PDU04-TOU08-DU541-CB2
| PDU04-TOU08-BC510-CB1 |  |  |  | PDU04-TOU10-BC539-CB1 |  | PDU04-TOU08-DU542-CB1
| PDU04-TOU07-BC512-CB1 | B | PDU04-TOU11-DQ504-CB2 |  | PDU04-TOU09-BC541-CB1 |  | PDU04-TOU07-DU544-CB1
| PDU04-TOU06-BC513-CB1 |  | PDU04-TOU10-DQ505-CB1 |  | PDU04-TOU08-BC542-CB2 |  | PDU04-TOU06-DU545-CB1
| PDU04-TOU05-BC516-CB1 |  | PDU04-TOU09-DQ507-CB1 |  | PDU04-TOU07-BC544-CB1 |  | PDU04-TOU05-DU548-CB1
| PDU04-TOU04-BC517-CB2 |  | PDU04-TOU09-DQ508-CB2 |  | PDU04-TOU06-BC545-CB1 |  | PDU04-TOU04-DU549-CB2
| PDU04-TOU03-BC519-CB2 |  | PDU04-TOU08-DQ510-CB2 |  | PDU04-TOU05-BC548-CB2 |  | PDU04-TOU03-DU551-CB2
| PDU04-TOU03-BC520-CB1 |  | PDU04-TOU07-DQ511-CB1 |  | PDU04-TOU05-BC549-CB1 |  | PDU04-TOU03-DU552-CB1
| PDU04-TOU02-BC522-CB2 |  | PDU04-TOU06-DQ513-CB1 |  | PDU04-TOU04-BC551-CB1 |  | PDU04-TOU02-DU554-CB2
| PDU04-TOU02-BC523-CB1 |  | PDU04-TOU05-DQ515-CB1 |  | PDU04-TOU03-BC552-CB2 |  | PDU04-TOU02-DU555-CB1
| PDU04-TOU01-BC525-CB1 |  | PDU04-TOU05-DQ516-CB2 |  | PDU04-TOU02-BC554-CB2 |  | PDU04-TOU01-DU557-CB1
|  |  | PDU04-TOU04-DQ518-CB2 |  | PDU04-TOU02-BC555-CB1
A | PDU03-TOU11-BH504-CB2 |  | PDU04-TOU03-DQ519-CB1 |  | PDU04-TOU01-BC557-CB1 | A | PDU01-TOU11-DZ536-CB1
| PDU03-TOU10-BH505-CB1 |  | PDU04-TOU02-DQ521-CB1 |  |  |  | PDU01-TOU11-DZ537-CB2
| PDU03-TOU09-BH507-CB1 |  | PDU04-TOU02-DQ522-CB2 | A | PDU03-TOU11-BH536-CB1 |  | PDU01-TOU10-DZ539-CB2
| PDU03-TOU09-BH508-CB2 |  | PDU04-TOU01-DQ524-CB1 |  | PDU03-TOU11-BH537-CB2 |  | PDU01-TOU09-DZ540-CB1
| PDU03-TOU08-BH510-CB2 |  | PDU04-TOU01-DQ525-CB2 |  | PDU03-TOU10-BH539-CB2 |  | PDU01-TOU08-DZ542-CB2
| PDU03-TOU07-BH511-CB1 |  |  |  | PDU03-TOU09-BH540-CB1 |  | PDU01-TOU07-DZ543-CB1
| PDU03-TOU06-BH513-CB1 | A | PDU03-TOU11-DU503-CB2 |  | PDU03-TOU08-BH542-CB2 |  | PDU01-TOU06-DZ545-CB1
| PDU03-TOU05-BH515-CB1 |  | PDU03-TOU11-DU504-CB1 |  | PDU03-TOU07-BH543-CB1 |  | PDU01-TOU05-DZ547-CB1
| PDU03-TOU05-BH516-CB2 |  | PDU03-TOU10-DU506-CB1 |  | PDU03-TOU06-BH545-CB1 |  | PDU01-TOU05-DZ548-CB2
| PDU03-TOU04-BH518-CB2 |  | PDU03-TOU09-DU507-CB2 |  | PDU03-TOU05-BH547-CB1 |  | PDU01-TOU04-DZ550-CB1
| PDU03-TOU03-BH519-CB1 |  | PDU03-TOU08-DU509-CB2 |  | PDU03-TOU05-BH548-CB2 |  | PDU01-TOU04-DZ551-CB2
| PDU03-TOU02-BH521-CB1 |  | PDU03-TOU08-DU510-CB1 |  | PDU03-TOU04-BH550-CB1 |  | PDU01-TOU03-DZ553-CB2
| PDU03-TOU02-BH522-CB2 |  | PDU03-TOU07-DU512-CB1 |  | PDU03-TOU04-BH551-CB2 |  | PDU01-TOU02-DZ554-CB1
| PDU03-TOU01-BH524-CB1 |  | PDU03-TOU06-DU513-CB1 |  | PDU03-TOU03-BH553-CB1 |  | PDU01-TOU01-DZ556-CB1
| PDU03-TOU01-BH525-CB2 |  | PDU03-TOU05-DU516-CB1 |  | PDU03-TOU02-BH554-CB1 |  | PDU01-TOU01-DZ557-CB2
|  |  | PDU03-TOU04-DU517-CB2 |  | PDU03-TOU01-BH556-CB1
B | PDU04-TOU11-BH504-CB2 |  | PDU03-TOU03-DU519-CB2 |  | PDU03-TOU01-BH557-CB2 | B | PDU02-TOU11-DZ536-CB1
| PDU04-TOU10-BH505-CB1 |  | PDU03-TOU03-DU520-CB1 |  |  |  | PDU02-TOU11-DZ537-CB2
| PDU04-TOU09-BH507-CB1 |  | PDU03-TOU02-DU522-CB2 | B | PDU04-TOU11-BH536-CB1 |  | PDU02-TOU10-DZ539-CB2
| PDU04-TOU09-BH508-CB2 |  | PDU03-TOU02-DU523-CB1 |  | PDU04-TOU11-BH537-CB2 |  | PDU02-TOU09-DZ540-CB1
| PDU04-TOU08-BH510-CB2 |  | PDU03-TOU01-DU525-CB1 |  | PDU04-TOU10-BH539-CB2 |  | PDU02-TOU08-DZ542-CB2
| PDU04-TOU07-BH511-CB1 |  |  |  | PDU04-TOU09-BH540-CB1 |  | PDU02-TOU07-DZ543-CB1
| PDU04-TOU06-BH513-CB1 | B | PDU04-TOU11-DU503-CB2 |  | PDU04-TOU08-BH542-CB2 |  | PDU02-TOU06-DZ545-CB1
| PDU04-TOU05-BH515-CB1 |  | PDU04-TOU11-DU504-CB1 |  | PDU04-TOU07-BH543-CB1 |  | PDU02-TOU05-DZ547-CB1
| PDU04-TOU05-BH516-CB2 |  | PDU04-TOU10-DU506-CB1 |  | PDU04-TOU06-BH545-CB1 |  | PDU02-TOU05-DZ548-CB2
| PDU04-TOU04-BH518-CB2 |  | PDU04-TOU09-DU507-CB2 |  | PDU04-TOU05-BH547-CB1 |  | PDU02-TOU04-DZ550-CB1
| PDU04-TOU03-BH519-CB1 |  | PDU04-TOU08-DU509-CB2 |  | PDU04-TOU05-BH548-CB2 |  | PDU02-TOU04-DZ551-CB2
| PDU04-TOU02-BH521-CB1 |  | PDU04-TOU08-DU510-CB1 |  | PDU04-TOU04-BH550-CB1 |  | PDU02-TOU03-DZ553-CB2
| PDU04-TOU02-BH522-CB2 |  | PDU04-TOU07-DU512-CB1 |  | PDU04-TOU04-BH551-CB2 |  | PDU02-TOU02-DZ554-CB1
| PDU04-TOU01-BH524-CB1 |  | PDU04-TOU06-DU513-CB1 |  | PDU04-TOU03-BH553-CB2 |  | PDU02-TOU01-DZ556-CB1
| PDU04-TOU01-BH525-CB2 |  | PDU04-TOU05-DU516-CB1 |  | PDU04-TOU02-BH554-CB1 |  | PDU02-TOU01-DZ557-CB2
|  |  | PDU04-TOU04-DU517-CB2 |  | PDU04-TOU01-BH556-CB1
A | PDU05-TOU11-BL503-CB2 |  | PDU04-TOU03-DU519-CB2 |  | PDU04-TOU01-BH557-CB2 | A | PDU01-TOU11-ED535-CB2
| PDU05-TOU10-BL504-CB2 |  | PDU04-TOU03-DU520-CB1 |  |  |  | PDU01-TOU11-ED536-CB1
| PDU05-TOU09-BL506-CB2 |  | PDU04-TOU02-DU522-CB2 | A | PDU05-TOU11-BL535-CB2 |  | PDU01-TOU10-ED538-CB1
| PDU05-TOU09-BL507-CB1 |  | PDU04-TOU02-DU523-CB1 |  | PDU05-TOU11-BL536-CB1 |  | PDU01-TOU09-ED539-CB2
| PDU05-TOU08-BL509-CB2 |  | PDU04-TOU01-DU525-CB1 |  | PDU05-TOU10-BL538-CB2 |  | PDU01-TOU08-ED541-CB2
| PDU05-TOU08-BL510-CB1 |  |  |  | PDU05-TOU10-BL539-CB1 |  | PDU01-TOU08-ED542-CB1
| PDU05-TOU07-BL512-CB1 | A | PDU01-TOU11-DZ504-CB2 |  | PDU05-TOU09-BL541-CB1 |  | PDU01-TOU07-ED544-CB1
| PDU05-TOU06-BL513-CB1 |  | PDU01-TOU10-DZ505-CB1 |  | PDU05-TOU08-BL542-CB2 |  | PDU01-TOU06-ED545-CB1
| PDU05-TOU05-BL516-CB1 |  | PDU01-TOU09-DZ507-CB1 |  | PDU05-TOU07-BL544-CB1 |  | PDU01-TOU05-ED548-CB1
| PDU05-TOU04-BL517-CB2 |  | PDU01-TOU09-DZ508-CB2 |  | PDU05-TOU06-BL545-CB1 |  | PDU01-TOU04-ED549-CB2
| PDU05-TOU03-BL519-CB2 |  | PDU01-TOU08-DZ510-CB2 |  | PDU05-TOU05-BL548-CB2 |  | PDU01-TOU03-ED551-CB2
| PDU05-TOU03-BL520-CB1 |  | PDU01-TOU07-DZ511-CB1 |  | PDU05-TOU05-BL549-CB1 |  | PDU01-TOU03-ED552-CB1
| PDU05-TOU02-BL522-CB2 |  | PDU01-TOU06-DZ513-CB1 |  | PDU05-TOU04-BL551-CB1 |  | PDU01-TOU02-ED554-CB2
| PDU05-TOU02-BL523-CB1 |  | PDU01-TOU05-DZ515-CB1 |  | PDU05-TOU03-BL552-CB2 |  | PDU01-TOU02-ED555-CB1
| PDU05-TOU01-BL525-CB1 |  | PDU01-TOU05-DZ516-CB2 |  | PDU05-TOU02-BL554-CB2 |  | PDU01-TOU01-ED557-CB1
|  |  | PDU01-TOU04-DZ518-CB2 |  | PDU05-TOU02-BL555-CB1
B | PDU06-TOU11-BL503-CB2 |  | PDU01-TOU03-DZ519-CB1 |  | PDU05-TOU01-BL557-CB1 | B | PDU02-TOU11-ED535-CB2
| PDU06-TOU10-BL504-CB2 |  | PDU01-TOU02-DZ521-CB1 |  |  |  | PDU02-TOU11-ED536-CB1
| PDU06-TOU09-BL506-CB2 |  | PDU01-TOU02-DZ522-CB2 | B | PDU06-TOU11-BL535-CB2 |  | PDU02-TOU10-ED538-CB1
| PDU06-TOU09-BL507-CB1 |  | PDU01-TOU01-DZ524-CB1 |  | PDU06-TOU11-BL536-CB1 |  | PDU02-TOU09-ED539-CB2
| PDU06-TOU08-BL509-CB2 |  | PDU01-TOU01-DZ525-CB2 |  | PDU06-TOU10-BL538-CB2 |  | PDU02-TOU08-ED541-CB2
| PDU06-TOU08-BL510-CB1 |  |  |  | PDU06-TOU10-BL539-CB1 |  | PDU02-TOU08-ED542-CB1
| PDU06-TOU07-BL512-CB1 | B | PDU02-TOU11-DZ504-CB2 |  | PDU06-TOU09-BL541-CB1 |  | PDU02-TOU07-ED544-CB1
| PDU06-TOU06-BL513-CB1 |  | PDU02-TOU10-DZ505-CB1 |  | PDU06-TOU08-BL542-CB2 |  | PDU02-TOU06-ED545-CB1
| PDU06-TOU05-BL516-CB1 |  | PDU02-TOU09-DZ507-CB1 |  | PDU06-TOU07-BL544-CB1 |  | PDU02-TOU05-ED548-CB1
| PDU06-TOU04-BL517-CB2 |  | PDU02-TOU09-DZ508-CB2 |  | PDU06-TOU06-BL545-CB1 |  | PDU02-TOU04-ED549-CB2
| PDU06-TOU03-BL519-CB2 |  | PDU02-TOU08-DZ510-CB2 |  | PDU06-TOU05-BL548-CB2 |  | PDU02-TOU03-ED551-CB2
| PDU06-TOU03-BL520-CB1 |  | PDU02-TOU07-DZ511-CB1 |  | PDU06-TOU05-BL549-CB1 |  | PDU02-TOU03-ED552-CB1
| PDU06-TOU02-BL522-CB2 |  | PDU02-TOU06-DZ513-CB1 |  | PDU06-TOU04-BL551-CB1 |  | PDU02-TOU02-ED554-CB2
| PDU06-TOU02-BL523-CB1 |  | PDU02-TOU05-DZ515-CB1 |  | PDU06-TOU03-BL552-CB2 |  | PDU02-TOU02-ED555-CB1
| PDU06-TOU01-BL525-CB1 |  | PDU02-TOU05-DZ516-CB2 |  | PDU06-TOU02-BL554-CB2 |  | PDU02-TOU01-ED557-CB1
|  |  | PDU02-TOU04-DZ518-CB2 |  | PDU06-TOU02-BL555-CB1
A | PDU05-TOU11-BQ504-CB2 |  | PDU02-TOU03-DZ519-CB1 |  | PDU06-TOU01-BL557-CB1 | A | PDU01-TOU11-EI536-CB1
| PDU05-TOU10-BQ505-CB1 |  | PDU02-TOU02-DZ521-CB1 |  |  |  | PDU01-TOU11-EI537-CB2
| PDU05-TOU09-BQ507-CB1 |  | PDU02-TOU02-DZ522-CB2 | A | PDU05-TOU11-BQ536-CB1 |  | PDU01-TOU10-EI539-CB2
| PDU05-TOU09-BQ508-CB2 |  | PDU02-TOU01-DZ524-CB1 |  | PDU05-TOU11-BQ537-CB2 |  | PDU01-TOU09-EI540-CB1
| PDU05-TOU08-BQ510-CB2 |  | PDU02-TOU01-DZ525-CB2 |  | PDU05-TOU10-BQ539-CB2 |  | PDU01-TOU08-EI542-CB2
| PDU05-TOU07-BQ511-CB1 |  |  |  | PDU05-TOU09-BQ540-CB1 |  | PDU01-TOU07-EI543-CB1
| PDU05-TOU06-BQ513-CB1 | A | PDU01-TOU11-ED503-CB2 |  | PDU05-TOU08-BQ542-CB2 |  | PDU01-TOU06-EI545-CB1
| PDU05-TOU05-BQ515-CB1 |  | PDU01-TOU11-ED504-CB1 |  | PDU05-TOU07-BQ543-CB1 |  | PDU01-TOU05-EI547-CB1
| PDU05-TOU05-BQ516-CB2 |  | PDU01-TOU10-ED506-CB1 |  | PDU05-TOU06-BQ545-CB1 |  | PDU01-TOU05-EI548-CB2
| PDU05-TOU04-BQ518-CB2 |  | PDU01-TOU09-ED507-CB2 |  | PDU05-TOU05-BQ547-CB1 |  | PDU01-TOU04-EI550-CB1
| PDU05-TOU03-BQ519-CB1 |  | PDU01-TOU08-ED509-CB2 |  | PDU05-TOU05-BQ548-CB2 |  | PDU01-TOU04-EI551-CB2
| PDU05-TOU02-BQ521-CB1 |  | PDU01-TOU08-ED510-CB1 |  | PDU05-TOU04-BQ550-CB1 |  | PDU01-TOU03-EI553-CB2
| PDU05-TOU02-BQ522-CB2 |  | PDU01-TOU07-ED512-CB1 |  | PDU05-TOU04-BQ551-CB2 |  | PDU01-TOU02-EI554-CB1
| PDU05-TOU01-BQ524-CB1 |  | PDU01-TOU06-ED513-CB1 |  | PDU05-TOU03-BQ553-CB2 |  | PDU01-TOU02-EI556-CB2
| PDU05-TOU01-BQ525-CB2 |  | PDU01-TOU05-ED516-CB1 |  | PDU05-TOU02-BQ554-CB1 |  | PDU01-TOU01-EI557-CB1
|  |  | PDU01-TOU04-ED517-CB2 |  | PDU05-TOU01-BQ556-CB1 |  | PDU01-TOU01-EI558-CB2
B | PDU06-TOU11-BQ504-CB2 |  | PDU01-TOU03-ED519-CB2 |  | PDU05-TOU01-BQ557-CB2
| PDU06-TOU10-BQ505-CB1 |  | PDU01-TOU03-ED520-CB1 |  |  | B | PDU02-TOU11-EI536-CB1
| PDU06-TOU09-BQ507-CB1 |  | PDU01-TOU02-ED522-CB2 | B | PDU06-TOU11-BQ536-CB1 |  | PDU02-TOU11-EI537-CB2
| PDU06-TOU09-BQ508-CB2 |  | PDU01-TOU02-ED523-CB1 |  | PDU06-TOU11-BQ537-CB2 |  | PDU02-TOU10-EI539-CB2
| PDU06-TOU08-BQ510-CB2 |  | PDU01-TOU01-ED525-CB1 |  | PDU06-TOU10-BQ539-CB2 |  | PDU02-TOU09-EI540-CB1
| PDU06-TOU07-BQ511-CB1 |  |  |  | PDU06-TOU09-BQ540-CB1 |  | PDU02-TOU08-EI542-CB2
| PDU06-TOU06-BQ513-CB1 | B | PDU02-TOU11-ED503-CB2 |  | PDU06-TOU08-BQ542-CB2 |  | PDU02-TOU07-EI543-CB1
| PDU06-TOU05-BQ515-CB1 |  | PDU02-TOU11-ED504-CB1 |  | PDU06-TOU07-BQ543-CB1 |  | PDU02-TOU06-EI545-CB1
| PDU06-TOU05-BQ516-CB2 |  | PDU02-TOU10-ED506-CB1 |  | PDU06-TOU06-BQ545-CB1 |  | PDU02-TOU05-EI547-CB1
| PDU06-TOU04-BQ518-CB2 |  | PDU02-TOU09-ED507-CB2 |  | PDU06-TOU05-BQ547-CB1 |  | PDU02-TOU05-EI548-CB2
| PDU06-TOU03-BQ519-CB1 |  | PDU02-TOU08-ED509-CB2 |  | PDU06-TOU05-BQ548-CB2 |  | PDU02-TOU04-EI550-CB1
| PDU06-TOU02-BQ521-CB1 |  | PDU02-TOU08-ED510-CB1 |  | PDU06-TOU04-BQ550-CB1 |  | PDU02-TOU04-EI551-CB2
| PDU06-TOU02-BQ522-CB2 |  | PDU02-TOU07-ED512-CB1 |  | PDU06-TOU04-BQ551-CB2 |  | PDU02-TOU03-EI553-CB2
| PDU06-TOU01-BQ524-CB1 |  | PDU02-TOU06-ED513-CB1 |  | PDU06-TOU03-BQ553-CB2 |  | PDU02-TOU02-EI554-CB1
| PDU06-TOU01-BQ525-CB2 |  | PDU02-TOU05-ED516-CB1 |  | PDU06-TOU02-BQ554-CB1 |  | PDU02-TOU02-EI556-CB2
|  |  | PDU02-TOU04-ED517-CB2 |  | PDU06-TOU01-BQ556-CB1 |  | PDU02-TOU01-EI557-CB1
A | PDU05-TOU11-BU503-CB2 |  | PDU02-TOU03-ED519-CB2 |  | PDU06-TOU01-BQ557-CB2 |  | PDU02-TOU01-EI558-CB2
| PDU05-TOU10-BU504-CB2 |  | PDU02-TOU03-ED520-CB1
| PDU05-TOU09-BU506-CB2 |  | PDU02-TOU02-ED522-CB2 | A | PDU05-TOU11-BU535-CB2 | A | PDU05-TOU11-CY536-CB1
| PDU05-TOU09-BU507-CB1 |  | PDU02-TOU02-ED523-CB1 |  | PDU05-TOU11-BU536-CB1 |  | PDU05-TOU11-CY537-CB2
| PDU05-TOU08-BU509-CB2 |  | PDU02-TOU01-ED525-CB1 |  | PDU05-TOU10-BU538-CB2 |  | PDU05-TOU10-CY538-CB1
| PDU05-TOU08-BU510-CB1 |  |  |  | PDU05-TOU10-BU539-CB1 |  | PDU05-TOU10-CY539-CB2
| PDU05-TOU07-BU512-CB1 | A | PDU01-TOU11-EI503-CB2 |  | PDU05-TOU09-BU541-CB1 |  | PDU05-TOU09-CY540-CB2
| PDU05-TOU06-BU513-CB1 |  | PDU01-TOU10-EI504-CB1 |  | PDU05-TOU08-BU542-CB2 |  | PDU05-TOU08-CY541-CB1
| PDU05-TOU05-BU516-CB1 |  | PDU01-TOU10-EI505-CB2 |  | PDU05-TOU07-BU544-CB1 |  | PDU05-TOU08-CY542-CB2
| PDU05-TOU04-BU517-CB2 |  | PDU01-TOU09-EI507-CB1 |  | PDU05-TOU06-BU545-CB1 |  | PDU05-TOU07-CY543-CB1
| PDU05-TOU04-BU519-CB1 |  | PDU01-TOU09-EI508-CB2 |  | PDU05-TOU05-BU548-CB2 |  | PDU05-TOU07-CY544-CB2
| PDU05-TOU03-BU520-CB2 |  | PDU01-TOU08-EI510-CB2 |  | PDU05-TOU04-BU549-CB1 |  | PDU05-TOU06-CY545-CB1
| PDU05-TOU03-BU521-CB1 |  | PDU01-TOU07-EI511-CB1 |  | PDU05-TOU04-BU550-CB2 |  | PDU05-TOU05-CY547-CB1
| PDU05-TOU02-BU522-CB2 |  | PDU01-TOU06-EI513-CB1 |  | PDU05-TOU03-BU551-CB1 |  | PDU05-TOU05-CY548-CB2
| PDU05-TOU02-BU523-CB1 |  | PDU01-TOU05-EI515-CB1 |  | PDU05-TOU03-BU552-CB2 |  | PDU05-TOU04-CY550-CB2
| PDU05-TOU01-BU524-CB2 |  | PDU01-TOU05-EI516-CB2 |  | PDU05-TOU02-BU553-CB1 |  | PDU05-TOU03-CY551-CB1
| PDU05-TOU01-BU525-CB1 |  | PDU01-TOU04-EI518-CB2 |  | PDU05-TOU02-BU554-CB2 |  | PDU05-TOU02-CY553-CB1
|  |  | PDU01-TOU03-EI519-CB1 |  | PDU05-TOU01-BU555-CB1 |  | PDU05-TOU02-CY554-CB2
|  |  | PDU01-TOU02-EI521-CB1 |  | PDU05-TOU01-BU556-CB2 |  | PDU05-TOU01-CY556-CB1
B | PDU06-TOU11-BU503-CB2 |  | PDU01-TOU02-EI522-CB2 |  |  |  | PDU05-TOU01-CY557-CB2
| PDU06-TOU10-BU504-CB2 |  | PDU01-TOU01-EI524-CB1 | B | PDU06-TOU11-BU535-CB2
| PDU06-TOU09-BU506-CB2 |  | PDU01-TOU01-EI525-CB2 |  | PDU06-TOU11-BU536-CB1 | B | PDU06-TOU11-CY536-CB1
| PDU06-TOU09-BU507-CB1 |  |  |  | PDU06-TOU10-BU538-CB2 |  | PDU06-TOU11-CY537-CB2
| PDU06-TOU08-BU509-CB2 | B | PDU02-TOU11-EI503-CB2 |  | PDU06-TOU10-BU539-CB1 |  | PDU06-TOU10-CY538-CB1
| PDU06-TOU08-BU510-CB1 |  | PDU02-TOU10-EI504-CB1 |  | PDU06-TOU09-BU541-CB1 |  | PDU06-TOU10-CY539-CB2
| PDU06-TOU07-BU512-CB1 |  | PDU02-TOU10-EI505-CB2 |  | PDU06-TOU08-BU542-CB2 |  | PDU06-TOU09-CY540-CB2
| PDU06-TOU06-BU513-CB1 |  | PDU02-TOU09-EI507-CB1 |  | PDU06-TOU07-BU544-CB1 |  | PDU06-TOU08-CY541-CB1
| PDU06-TOU05-BU516-CB1 |  | PDU02-TOU09-EI508-CB2 |  | PDU06-TOU06-BU545-CB1 |  | PDU06-TOU08-CY542-CB2
| PDU06-TOU04-BU517-CB2 |  | PDU02-TOU08-EI510-CB2 |  | PDU06-TOU05-BU548-CB2 |  | PDU06-TOU07-CY543-CB1
| PDU06-TOU04-BU519-CB1 |  | PDU02-TOU07-EI511-CB1 |  | PDU06-TOU04-BU549-CB1 |  | PDU06-TOU07-CY544-CB2
| PDU06-TOU03-BU520-CB2 |  | PDU02-TOU06-EI513-CB1 |  | PDU06-TOU04-BU550-CB2 |  | PDU06-TOU06-CY545-CB1
| PDU06-TOU03-BU521-CB1 |  | PDU02-TOU05-EI515-CB1 |  | PDU06-TOU03-BU551-CB1 |  | PDU06-TOU05-CY547-CB1
| PDU06-TOU02-BU522-CB2 |  | PDU02-TOU05-EI516-CB2 |  | PDU06-TOU03-BU552-CB2 |  | PDU06-TOU05-CY548-CB2
| PDU06-TOU02-BU523-CB1 |  | PDU02-TOU04-EI518-CB2 |  | PDU06-TOU02-BU553-CB1 |  | PDU06-TOU04-CY550-CB2
| PDU06-TOU01-BU524-CB2 |  | PDU02-TOU03-EI519-CB1 |  | PDU06-TOU02-BU554-CB2 |  | PDU06-TOU03-CY551-CB1
| PDU06-TOU01-BU525-CB1 |  | PDU02-TOU02-EI521-CB1 |  | PDU06-TOU01-BU555-CB1 |  | PDU06-TOU02-CY553-CB1
|  |  | PDU02-TOU02-EI522-CB2 |  | PDU06-TOU01-BU556-CB2 |  | PDU06-TOU02-CY554-CB2
|  |  | PDU02-TOU01-EI524-CB1 |  |  |  | PDU06-TOU01-CY556-CB1
|  |  | PDU02-TOU01-EI525-CB2 |  |  |  | PDU06-TOU01-CY557-CB2

## F03C01
1800KW | COLO3 CELL1
|  |  | AK |  |  | AP |  |  |  | AT |  |  | AY |  |  |  | BC |  |  | BH |  |  |  | BL |  |  | BQ |  |  |  | BU |  |  | BZ
|  |  | Power | Cooling | Cooling | Power |  |  |  | Power | Cooling | Cooling | Power |  |  |  | Power | Cooling | Cooling | Power |  |  |  | Power | Cooling | Cooling | Power |  |  |  | Power | Cooling | Cooling | Power
|  |  | 200 | 15158.4 | 19629.6 | 200 |  |  |  | 200 | 19996.1 | 20932.1 | 200 |  |  |  | 200 | 18713.1 | 28452.1 | 200 |  |  |  | 200 | 24600.6 | 16938.6 | 200 |  |  |  | 200 | 23840.6 | 0 | Flex Row | CFM Total | 188261.2
603 |  |  | 2.898 | 457.8 | 1406 | 14.187 | 6 |  | 7 | 14.187 | 1406 | 1031 | 8.606 | 20 |  | 1 | 8.481 | 1006 | 1783 | 16.325 | 10 |  | 1 | 8.768 | 1210 | 888 | 8.635 | 15 |  | 1 | 12.636 | 1172
604 |  | 1 | 12.836 | 1100 | 1406 | 14.187 | 5 |  | 8 | 14.187 | 1406 | 1031 | 8.606 | 19 |  | 2 | 8.481 | 1006 | 1783 | 16.325 | 9 |  | 2 | 8.768 | 1210 | 888 | 8.635 | 14 |  | 2 | 12.636 | 1172
605 |  | 2 | 12.836 | 1100 | 1406 | 14.187 | 4 |  | 9 | 14.187 | 1406 | 1031 | 8.606 | 18 |  | 3 | 8.481 | 1006 | 1783 | 16.325 | 8 |  | 3 | 8.768 | 1210 | 888 | 8.635 | 13 |  | 3 | 12.636 | 1172
606 |  | 3 | 12.836 | 1100 | 1406 | 14.187 | 3 |  | 10 | 14.187 | 1406 | 1031 | 8.606 | 17 |  | 4 | 8.481 | 1006 | 1783 | 16.325 | 7 |  | 4 | 8.768 | 1210 | 888 | 8.635 | 12 |  | 4 | 12.636 | 1172
607 |  | 4 | 12.836 | 1100 | 1406 | 14.187 | 2 |  | 11 | 14.187 | 1406 | 1031 | 8.606 | 16 |  | 5 | 8.481 | 1006 | 1783 | 16.325 | 6 |  | 5 | 8.768 | 1210 | 888 | 8.635 | 11 |  | 5 | 12.636 | 1172
608 |  | 5 | 12.836 | 1100 | 1406 | 14.187 | 1 |  | 12 | 14.187 | 1406 | 1031 | 8.606 | 15 |  | 6 | 8.481 | 1006 | 1783 | 16.325 | 5 |  | 6 | 8.768 | 1210 | 888 | 8.635 | 10 |  | 6 | 12.636 | 1172
609 |  | 6 | 12.836 | 1100 | 1100 | 12.836 | 20 |  | 13 | 14.187 | 1406 | 1031 | 8.606 | 14 |  | 7 | 8.481 | 1006 | 1783 | 16.325 | 4 |  | 7 | 8.768 | 1210 | 888 | 8.635 | 9 |  | 7 | 12.636 | 1172
610 |  | 7 | 12.836 | 1100 | 1100 | 12.836 | 19 |  | 14 | 14.187 | 1406 | 1031 | 8.606 | 13 |  | 8 | 8.481 | 1006 | 1783 | 16.325 | 3 |  | 8 | 8.768 | 1210 | 888 | 8.635 | 8 |  | 8 | 12.636 | 1172
611 |  | 8 | 12.836 | 1100 | 1100 | 12.836 | 18 |  | 15 | 14.187 | 1406 | 1031 | 8.606 | 12 |  | 9 | 8.481 | 1006 | 1783 | 16.325 | 2 |  | 9 | 8.768 | 1210 | 888 | 8.635 | 7 |  | 9 | 12.636 | 1172
612 |  | 9 | 12.836 | 1100 | 1100 | 12.836 | 17 |  | 16 | 14.187 | 1406 | 1031 | 8.606 | 11 |  | 10 | 8.481 | 1006 | 1783 | 16.325 | 1 |  | 10 | 8.768 | 1210 | 888 | 8.635 | 6 |  | 10 | 12.636 | 1172
613 |  |  | 2.538 | 400.6 | 400.6 | 2.538 |  |  |  | 1.978 | 312.1 | 312.1 | 1.978 |  |  |  | 1.978 | 312.1 | 312.1 | 1.978 |  |  |  | 2.538 | 400.6 | 954.6 | 2.826 |  |  |  | 2.538 | 400.6
614
615 |  | 10 | 12.836 | 1100 | 1100 | 12.836 | 16 |  | 17 | 14.187 | 1406 | 1031 | 8.606 | 10 |  | 1 | 13.897 | 1461 | 1031 | 8.606 | 10 |  | 11 | 8.768 | 1210 | 888 | 8.635 | 5 |  | 11 | 12.636 | 1172
616 |  | 11 | 12.836 | 1100 | 1100 | 12.836 | 15 |  | 18 | 14.187 | 1406 | 1031 | 8.606 | 9 |  | 2 | 13.897 | 1461 | 1031 | 8.606 | 9 |  | 12 | 8.768 | 1210 | 888 | 8.635 | 4 |  | 12 | 12.636 | 1172
617 |  | 12 | 12.836 | 1100 | 1100 | 12.836 | 14 |  | 19 | 14.187 | 1406 | 1031 | 8.606 | 8 |  | 1 | 13.897 | 1461 | 1031 | 8.606 | 8 |  | 13 | 8.768 | 1210 | 888 | 8.635 | 3 |  | 13 | 12.636 | 1172
618 |  | 13 | 12.836 | 1100 | 1031 | 8.606 | 3 |  | 20 | 14.187 | 1406 | 1031 | 8.606 | 7 |  | 2 | 13.897 | 1461 | 1031 | 8.606 | 7 |  | 14 | 8.768 | 1210 | 888 | 8.635 | 2 |  | 14 | 12.636 | 1172
619 |  |  |  |  | 1031 | 8.606 | 2 |  |  |  |  | 1031 | 8.606 | 6 |  | 3 | 13.897 | 1461 | 1031 | 8.606 | 6 |  | 15 | 8.768 | 1210 | 888 | 8.635 | 1 |  | 15 | 12.636 | 1172
620 |  |  |  |  | 1031 | 8.606 | 1 |  |  |  |  | 1031 | 8.606 | 5 |  | 1 | 5.551 | 518 | 1031 | 8.606 | 5 |  | 16 | 8.768 | 1210 | 888 | 8.635 | 2 |  | 16 | 12.636 | 1172
621 | [11 empty] | 1031 | 8.606 | 4 |  | 2 | 5.551 | 518 | 1031 | 8.606 | 4 |  | 17 | 8.768 | 1210 | 888 | 8.635 | 1 |  | 17 | 12.636 | 1172
622 | [11 empty] | 1031 | 8.606 | 3 |  | 1 | 5.099 |  | 1031 | 8.606 | 3 |  | 18 | 8.768 | 1210 | 888 | 8.635 | 1 |  | 18 | 12.636 | 1172
623 | [11 empty] | 1031 | 8.606 | 2 |  |  |  |  | 1031 | 8.606 | 2 |  | 19 | 8.768 | 1210 |  |  |  |  | 19 | 12.636 | 1172
624 | [11 empty] | 1031 | 8.606 | 1 |  |  |  |  | 1031 | 8.606 | 1 |  | 20 | 8.768 | 1210 |  |  |  |  | 20 | 12.636 | 1172
625 |  | Flex Rack
626 |  | Flex Rack
|  |  | 172.304 |  |  | 203.33 |  |  |  | 200.596 |  |  | 174.098 |  |  |  | 172.474 |  |  | 251.288 |  |  |  | 177.898 |  |  | 158.256 |  |  |  | 255.258 |  |  | 0 | Allocated | 1765.502
|  |  | 27.696 |  |  | -3.33 |  |  |  | -0.596 |  |  | 25.902 |  |  |  | 27.526 |  |  | -51.288 |  |  |  | 22.102 |  |  | 41.744 |  |  |  | -55.258 |  |  |  | Available | 34.498
Feed A |  |  | UPS1 |  |  | UPS1 |  |  |  | UPS1 |  |  | UPS1 |  |  |  | UPS1 |  |  | UPS1 |  |  |  | UPS1 |  |  | UPS1 |  |  |  | UPS1
Feed B |  |  | UPS2 |  |  | UPS2 |  |  |  | UPS2 |  |  | UPS3 |  |  |  | UPS3 |  |  | UPS3 |  |  |  | UPS4 |  |  | UPS4 |  |  |  | UPS4
|  |  | 576.23 | [9 empty] | 597.86 | [10 empty] | 591.412
Rack Count |  |  | 13 |  |  | 16 |  |  |  | 14 |  |  | 20 |  |  |  | 18 |  |  | 20 |  |  |  | 20 |  |  | 18 |  |  |  | 20 |  |  | 0 | Rack Total | 159
HAC Panel |  |  | 8 |  |  | 6 |  |  |  | 8 |  |  | 2 |  |  |  | 5 |  |  | 2 |  |  |  | 2 |  |  | 4 |  |  |  | 2 |  |  | 22 |  | 61
Side Panel |  |  | 1 |  |  | 2 |  |  |  | 2 |  |  | 2 |  |  |  | 2 |  |  | 2 |  |  |  | 2 |  |  | 2 |  |  |  | 2 |  |  |  |  | 17
|  |  | PBR-1 | ETA | Status |  | ETA | Status |  |  | ETA | Status |  | ETA | Status |  |  | ETA | Status |  | ETA | Status |  |  | ETA | Status |  | ETA | Status |  | PBR-2 | ETA | Status
DOOR |  |  | PBR |  | consumed | EXO ANSID | Mar.22.2023 | RtEGd |  | SEARCH | Apr.18.2022 | RtEGd | EXO | May.9.2022 | RtEGd |  | EXO | Apr.5.2022 | RtEGd | Azure GPU | Jun.28.2022 | RtEGd |  | EXO | Aug.01.2022 | RtEGd | EXO | Oct.27.2022 | RtEGd |  | PBR |  | consumed
|  |  | AK613 |  |  | AP613 |  |  |  | AT613 |  |  | AY613 |  |  |  | BC613 |  |  | BH613 |  |  |  | BL613 |  |  | BQ613 |  |  |  | BU613
|  |  | 638920 |  |  | 646695 |  |  |  | 635780 |  |  | 624343 |  |  |  | 628413 |  |  | 629593 |  |  |  | 640653 |  |  | 645605 |  |  |  | 638955
|  |  | Azure Comp | May.13.2022 | RtEGd | [11 empty] | Pilotfish | Aug.4.2022 | RtEGd | EXO | Apr.29.2022 | RtEGd |  |  |  |  | EXO | Oct.18.2022 | RtEGd |  | Azure Comp | Apr.27.2022 | RtEGd
|  |  | AK613 | [13 empty] | BC613 |  |  | BH613 | [6 empty] | BQ613 |  |  |  | BU613
|  |  | 630127 | [13 empty] | 637422 |  |  | 638254 | [6 empty] | 645577 |  |  |  | 630262
[17 empty] | EXO |  | PJ reset | [7 empty] | EXO | Oct.27.2022 | RtEGd
[17 empty] | BC613 | [9 empty] | BQ613
[17 empty] | 639673 | [9 empty] | 645617
[17 empty] | EXO |  | PJ reset
BC613
639670
[17 empty] | Pilotfish | Nov.21.2022 | RtEGd
BC613
634852
[17 empty] | MHSM | Mar.30.2023 | RtEGd
BC613
642906
[17 empty] | NetApp | Feb.24.2023 | RtEGd
BC613
632247
6
6
7
01
10
09
08
11
07
05
04
03
02
01
06
10
09
08
11
07
05
04
03
02
01
06
10
09
08
11
07
05
04
03
02
01
06
10
09
08
11
07
05
04
03
02
01
06
10
09
08
11
07
05
04
03
02
01
06
10
09
08
11
07
05
04
03
02
01
06
10
09
08
11
07
05
04
03
02
01
06
10
09
08
11
07
05
04
03
02
01
06
10
09
08
11
07
05
04
03
02
01
06
10
09
08
11
07
05
04
03
02
01
06
10
09
08
11
07
05
04
03
02
01
06
10
09
08
11
07
05
04
03
02
01
06
6
6
7
01
10
09
08
11
07
05
04
03
02
01
06
10
09
08
11
07
05
04
03
02
01
06
10
09
08
11
07
05
04
03
02
01
06
10
09
08
11
07
05
04
03
02
01
06
10
09
08
11
07
05
04
03
02
01
06
10
09
08
11
07
05
04
03
02
01
06
10
09
08
11
07
05
04
03
02
01
06
10
09
08
11
07
05
04
03
02
01
06
10
09
08
11
07
05
04
03
02
01
06
10
09
08
11
07
05
04
03
02
01
06
10
09
08
11
07
05
04
03
02
01
06
10
09
08
11
07
05
04
03
02
01
06

## F03C02
1800KW | COLO3 CELL2
| CT |  |  | CY |  |  |  | DC |  |  | DH |  |  |  | DL |  |  | DQ |  |  |  | DU |  |  | DZ |  |  |  | ED |  |  | EI
|  |  | Cooling | Power |  |  |  | Power | Cooling | Cooling | Power |  |  |  | Power | Cooling | Cooling | Power |  |  |  | Power | Cooling | Cooling | Power |  |  |  | Power | Cooling | Cooling | Power
| Flex Row | 0 | 14600.6 | 200 |  |  |  | 200 | 36132.1 | 18200 | 200 |  |  |  | 200 | 17063.3 | 36132.1 | 200 |  |  |  | 200 | 7088.1 | 14010.6 | 200 |  |  |  | 200 | 0 | 28672.1 | 200 | CFM Total | 171898.9
603 |  |  | 710 | 7.405 | 20 |  | 1 | 11.513 | 1791 | 1820 | 16.234 | 10 |  | 1 | 11.788 | 1664 | 1791 | 11.513 | 20 |  | 1 | 8.467 | 616 |  | 15.141 | 20 |  | 1 |  |  |  | 2.898
604 |  |  | 710 | 7.405 | 19 |  | 2 | 11.513 | 1791 | 1820 | 16.234 | 9 |  | 2 | 11.788 | 1664 | 1791 | 11.513 | 19 |  | 2 | 8.467 | 616 |  | 15.141 | 19 |  | 2
605 |  |  | 710 | 7.405 | 18 |  | 3 | 11.513 | 1791 | 1820 | 16.234 | 8 |  | 3 | 11.788 | 1664 | 1791 | 11.513 | 18 |  | 3 | 8.467 | 616 |  | 15.141 | 18 |  | 3 |  |  | 1461 | 13.897 | 2
606 |  |  | 710 | 7.405 | 17 |  | 4 | 11.513 | 1791 | 1820 | 16.234 | 7 |  | 4 | 11.788 | 1664 | 1791 | 11.513 | 17 |  | 4 | 8.467 | 616 |  | 15.141 | 17 |  | 4 |  |  | 1461 | 13.897 | 1
607 |  |  | 710 | 7.405 | 16 |  | 5 | 11.513 | 1791 | 1820 | 16.234 | 6 |  | 5 | 11.788 | 1664 | 1791 | 11.513 | 16 |  | 5 | 8.467 | 616 |  | 15.141 | 16 |  | 5 |  |  | 1268 | 12.931 | 6
608 |  |  | 710 | 7.405 | 15 |  | 6 | 11.513 | 1791 | 1820 | 16.234 | 5 |  | 6 | 11.788 | 1664 | 1791 | 11.513 | 15 |  | 6 | 8.467 | 616 |  | 15.141 | 15 |  | 6 |  |  | 1268 | 12.931 | 5
609 |  |  | 710 | 7.405 | 14 |  | 7 | 11.513 | 1791 | 1820 | 16.234 | 4 |  | 7 | 11.788 | 1664 | 1791 | 11.513 | 14 |  | 7 | 8.467 | 616 |  | 15.141 | 14 |  | 7 |  |  | 1268 | 12.931 | 4
610 |  |  | 710 | 7.405 | 13 |  | 8 | 11.513 | 1791 | 1820 | 16.234 | 3 |  | 8 | 11.788 | 1664 | 1791 | 11.513 | 13 |  | 8 | 8.467 | 616 |  | 15.141 | 13 |  | 8 |  |  | 1268 | 12.931 | 3
611 |  |  | 710 | 7.405 | 12 |  | 9 | 11.513 | 1791 | 1820 | 16.234 | 2 |  | 9 | 11.788 | 1664 | 1791 | 11.513 | 12 |  | 1 | 8.467 | 616 |  | 15.141 | 12 |  | 9 |  |  | 1268 | 12.931 | 2
612 |  |  | 710 | 7.405 | 11 |  | 10 | 11.513 | 1791 | 1820 | 16.234 | 1 |  | 10 | 11.788 | 1664 | 1791 | 11.513 | 11 |  | 2 | 8.467 | 616 |  | 15.141 | 11 |  | 10 |  |  | 1268 | 12.931 | 1
613 |  |  | 400.6 | 2.538 |  |  |  | 1.978 | 312.1 |  | 1.978 |  |  |  | 2.682 | 423.3 | 312.1 | 1.978 |  |  |  | 1.978 | 312.1 | 400.6 | 2.538 | [5 empty] | 312.1 | 1.978
614
615 |  |  | 710 | 7.405 | 10 |  | 11 | 11.513 | 1791 |  |  |  |  | 1 | 15.141 |  | 1791 | 11.513 | 10 |  | 3 | 8.467 | 616 | 1361 | 8.997 | 10 |  |  |  |  | 1783 | 16.325 | 10
616 |  |  | 710 | 7.405 | 9 |  | 12 | 11.513 | 1791 |  |  |  |  | 2 | 15.141 |  | 1791 | 11.513 | 9 |  |  |  |  | 1361 | 8.997 | 9 |  |  |  |  | 1783 | 16.325 | 9
617 |  |  | 710 | 7.405 | 8 |  | 13 | 11.513 | 1791 |  |  |  |  | 3 | 15.141 |  | 1791 | 11.513 | 8 |  |  |  |  | 1361 | 8.997 | 8 |  |  |  |  | 1783 | 16.325 | 8
618 |  |  | 710 | 7.405 | 7 |  | 14 | 11.513 | 1791 |  |  |  |  | 4 | 15.141 |  | 1791 | 11.513 | 7 |  |  |  |  | 1361 | 8.997 | 7 |  |  |  |  | 1783 | 16.325 | 7
619 |  |  | 710 | 7.405 | 6 |  | 15 | 11.513 | 1791 |  |  |  |  | 5 | 15.141 |  | 1791 | 11.513 | 6 |  |  |  |  | 1361 | 8.997 | 6 |  |  |  |  | 1783 | 16.325 | 6
620 |  |  | 710 | 7.405 | 5 |  | 16 | 11.513 | 1791 |  |  |  |  | 6 | 15.141 |  | 1791 | 11.513 | 5 |  |  |  |  | 1361 | 8.997 | 5 |  |  |  |  | 1783 | 16.325 | 5
621 |  |  | 710 | 7.405 | 4 |  | 17 | 11.513 | 1791 |  |  |  |  | 7 | 15.141 |  | 1791 | 11.513 | 4 |  |  |  |  | 1361 | 8.997 | 4 |  |  |  |  | 1783 | 16.325 | 4
622 |  |  | 710 | 7.405 | 3 |  | 18 | 11.513 | 1791 |  |  |  |  | 8 | 15.141 |  | 1791 | 11.513 | 3 |  |  |  |  | 1361 | 8.997 | 3 |  |  |  |  | 1783 | 16.325 | 3
623 |  |  | 710 | 7.405 | 2 |  | 19 | 11.513 | 1791 |  |  |  |  | 9 | 15.141 |  | 1791 | 11.513 | 2 |  |  |  |  | 1361 | 8.997 | 2 |  |  |  |  | 1783 | 16.325 | 2
624 |  |  | 710 | 7.405 | 1 |  | 20 | 11.513 | 1791 |  |  |  |  | 10 | 15.141 |  | 1791 | 11.513 | 1 |  |  |  |  | 1361 | 8.997 | 1 |  |  |  |  | 1783 | 16.325 | 1
625 |  |  |  |  | Flex Rack
626 |  |  |  |  | Flex Rack | [27 empty] | Flex Rack
| 0 |  |  | 150.638 |  |  |  | 232.238 |  |  | 164.318 |  |  |  | 271.972 |  |  | 232.238 |  |  |  | 95.115 |  |  | 243.918 |  |  |  | 0 |  |  | 273.506 | Allocated | 1663.943
|  |  |  | 49.362 |  |  |  | -32.238 |  |  | 35.682 |  |  |  | -71.972 |  |  | -32.238 |  |  |  | 104.885 |  |  | -43.918 |  |  |  | 200 |  |  | -73.506 | Available | 136.057
Feed A |  |  |  | UPS2 |  |  |  | UPS2 |  |  | UPS2 |  |  |  | UPS2 |  |  | UPS2 |  |  |  | UPS2 |  |  | UPS2 |  |  |  | UPS2 |  |  | UPS2
Feed B |  |  |  | UPS4 |  |  |  | UPS4 |  |  | UPS4 |  |  |  | UPS3 |  |  | UPS3 |  |  |  | UPS3 |  |  | UPS1 |  |  |  | UPS1 |  |  | UPS1
|  |  |  | 547.194 | [10 empty] | 599.325 | [9 empty] | 517.424
Rack Count | 0 |  |  | 20 |  |  |  | 20 |  |  | 10 |  |  |  | 20 |  |  | 20 |  |  |  | 11 |  |  | 20 |  |  |  | 0 |  |  | 18 | Rack Total | 139
HAC Panel | 22 |  |  | 2 |  |  |  | 2 |  |  | 2 |  |  |  | 2 |  |  | 2 |  |  |  | 12 |  |  | 2 |  |  |  | 13 |  |  | 3 |  | 62
Side Panel |  |  |  | 2 | [29 empty] | 2
DOOR |  |  |  | PBR-3 | ETA | Status |  |  | ETA | Status |  | ETA | Status |  | PBR-6 | ETA | Status |  | ETA | Status |  |  | ETA | Status | PBR-9 | ETA | Status |  |  | ETA | Status |  | ETA | Status
|  |  |  | PBR |  | consumed |  | Azure Comp | Jun.29.2022 | RtEGd | Azure GPU | Mar.31.2023 | RtEGd |  | PBR |  | PRD assigned | Azure Comp | Jun.30.2022 | RtEGd |  | EXO(HBI) | Nov.28.2022 | RtEGd | PBR |  | PRD assigned |  |  |  |  | Azure GPU | Jun.14.2022 | RtEGd
|  |  |  | CY613 |  |  |  | DC613 |  |  | DH613 |  |  |  | DL613 |  |  | DQ613 |  |  |  | DU613 |  |  | DZ613 | [6 empty] | EI613
|  |  |  | 638970 |  |  |  | 634143 |  |  | 650683 |  |  |  | 639265 |  |  | 634243 |  |  |  | 645162 |  |  | 639544 | [6 empty] | 629611
|  |  |  | Azure Comp | Apr.26.2022 | RtEGd | [8 empty] | Azure GPU | Jun.14.2022 | RtEGd |  |  |  |  | EXO(HBI) | Jan.10.2023 | RtEGd | Azure Strg | Sep.23.2022 | RtEGd |  |  |  |  | Azure Front Door | Aug.1.2022 | RtEGd
|  |  |  | CY613 | [10 empty] | DL613 | [6 empty] | DU613 |  |  | DZ613 | [6 empty] | EI613
|  |  |  | 631148 | [10 empty] | 626399 | [6 empty] | 648057 |  |  | 636993 | [6 empty] | 640526
[32 empty] | Pilotfish | Aug.4.2022 | RtEGd
EI613
637422
7
6
6
01
10
09
08
11
07
05
04
03
02
01
06
10
09
08
11
07
05
04
03
02
01
06
10
09
08
11
07
05
04
03
02
01
06
10
09
08
11
07
05
04
03
02
01
06
10
09
08
11
07
05
04
03
02
01
06
10
09
08
11
07
05
04
03
02
01
06
10
09
08
11
07
05
04
03
02
01
06
10
09
08
11
07
05
04
03
02
01
06
10
09
08
11
07
05
04
03
02
01
06
10
09
08
11
07
05
04
03
02
01
06
10
09
08
11
07
05
04
03
02
01
06
10
09
08
11
07
05
04
03
02
01
06
10
09
08
11
07
05
04
03
02
01
06
10
09
08
11
07
05
04
03
02
01
06
7
6
6
01
10
09
08
11
07
05
04
03
02
01
06
10
09
08
11
07
05
04
03
02
01
06
10
09
08
11
07
05
04
03
02
01
06
10
09
08
11
07
05
04
03
02
01
06
10
09
08
11
07
05
04
03
02
01
06
10
09
08
11
07
05
04
03
02
01
06
10
09
08
11
07
05
04
03
02
01
06
10
09
08
11
07
05
04
03
02
01
06
10
09
08
11
07
05
04
03
02
01
06
10
09
08
11
07
05
04
03
02
01
06
10
09
08
11
07
05
04
03
02
01
06
10
09
08
11
07
05
04
03
02
01
06
10
09
08
11
07
05
04
03
02
01
06
10
09
08
11
07
05
04
03
02
01
06
10
09
08
11
07
05
04
03
02
01
06
10
09
08
11
07
05
04
03
02
01
06
7
6
6
01
10
09
08
11
07
05
04
03
02
01
06
10
09
08
11
07
05
04
03
02
01
06
10
09
08
11
07
05
04
03
02
01
06
10
09
08
11
07
05
04
03
02
01
06
10
09
08
11
07
05
04
03
02
01
06
10
09
08
11
07
05
04
03
02
01
06
10
09
08
11
07
05
04
03
02
01
06
10
09
08
11
07
05
04
03
02
01
06
10
09
08
11
07
05
04
03
02
01
06
10
09
08
11
07
05
04
03
02
01
06
10
09
08
11
07
05
04
03
02
01
06
10
09
08
11
07
05
04
03
02
01
06
10
09
08
11
07
05
04
03
02
01
06
10
09
08
11
07
05
04
03
02
01
06
7
6
6
01
10
09
08
11
07
05
04
03
02
01
06
10
09
08
11
07
05
04
03
02
01
06
10
09
08
11
07
05
04
03
02
01
06
10
09
08
11
07
05
04
03
02
01
06
10
09
08
11
07
05
04
03
02
01
06
10
09
08
11
07
05
04
03
02
01
06
10
09
08
11
07
05
04
03
02
01
06
10
09
08
11
07
05
04
03
02
01
06
10
09
08
11
07
05
04
03
02
01
06
10
09
08
11
07
05
04
03
02
01
06
10
09
08
11
07
05
04
03
02
01
06
10
09
08
11
07
05
04
03
02
01
06
10
09
08
11
07
05
04
03
02
01
06
10
09
08
11
07
05
04
03
02
01
06
10
09
08
11
07
05
04
03
02
01
06

## F03C03
DOOR | [9 empty] | PBR-PRD unmapped | [9 empty] | PBR-PRD unmapped | [10 empty] | PBR-PRD mapped
1800KW | COLO3 CELL3
|  |  | AK |  |  | AP |  |  |  | AT |  |  | AY |  |  |  | BC |  |  | BH |  |  |  | BL |  |  | BQ |  |  |  | BU |  |  | BZ
|  |  | Power | Cooling | Cooling | Power |  |  |  | Power | Cooling | Cooling | Power |  |  |  | Power | Cooling | Cooling | Power |  |  |  | Power | Cooling | Cooling | Power |  |  |  | Power | Cooling | Cooling | Power
|  |  | 200 | 0 | 36220.6 | 200 |  |  |  | 200 | 31009.6 | 0 | 200 |  |  |  | 200 | 36220.6 | 400.6 | 200 |  |  |  | 200 | 10745.1 | 36132.1 | 200 |  |  |  | 200 | 26528 | 0 | Flex Row | CFM Total | 177256.6
635 |  | Flex Rack
636 |  | Flex Rack
637 |  |  |  |  | 1791 | 12.248 | 20 |  | 1 | 14.255 | 1611 |  |  |  |  | 1 | 12.248 | 1791 |  | 14.007 | 20 |  |  |  |  | 1791 | 12.248 | 20 |  | 1 | 11.918 | 1304
638 |  |  |  |  | 1791 | 12.248 | 19 |  | 2 | 14.255 | 1611 |  |  |  |  | 2 | 12.248 | 1791 |  | 14.007 | 19 |  |  |  |  | 1791 | 12.248 | 19 |  | 2 | 11.918 | 1304
639 |  |  |  |  | 1791 | 12.248 | 18 |  | 3 | 14.255 | 1611 |  |  |  |  | 3 | 12.248 | 1791 |  | 14.007 | 18 |  |  |  |  | 1791 | 12.248 | 18 |  | 3 | 11.918 | 1304
640 |  |  |  |  | 1791 | 12.248 | 17 |  | 4 | 14.255 | 1611 |  |  |  |  | 4 | 12.248 | 1791 |  | 14.007 | 17 |  |  |  |  | 1791 | 12.248 | 17 |  | 4 | 11.918 | 1304
641 |  |  |  |  | 1791 | 12.248 | 16 |  | 5 | 14.255 | 1611 |  |  |  |  | 5 | 12.248 | 1791 |  | 14.007 | 16 |  |  |  |  | 1791 | 12.248 | 16 |  | 5 | 11.918 | 1304
642 |  |  |  |  | 1791 | 12.248 | 15 |  | 6 | 14.255 | 1611 |  |  |  |  | 6 | 12.248 | 1791 |  | 14.007 | 15 |  |  |  |  | 1791 | 12.248 | 15 |  | 6 | 11.918 | 1304
643 |  |  |  |  | 1791 | 12.248 | 14 |  | 7 | 14.255 | 1611 |  |  |  |  | 7 | 12.248 | 1791 |  | 14.007 | 14 |  |  |  |  | 1791 | 12.248 | 14 |  | 7 | 11.918 | 1304
644 |  |  |  |  | 1791 | 12.248 | 13 |  | 8 | 14.255 | 1611 |  |  |  |  | 8 | 12.248 | 1791 |  | 14.007 | 13 |  |  |  |  | 1791 | 12.248 | 13 |  | 8 | 11.918 | 1304
645 |  |  | 2.538 |  | 400.6 | 2.538 |  |  |  | 2.538 | 400.6 | [5 empty] | 2.538 | 400.6 | 400.6 | 2.538 |  |  |  | 1.978 | 312.1 | 312.1 | 1.978 |  |  |  | 2.838 | 448
646
647 |  |  |  |  | 1791 | 12.248 | 12 |  | 9 | 14.255 | 1611 |  |  |  |  | 9 | 12.248 | 1791 |  | 14.007 | 12 |  |  |  |  | 1791 | 12.248 | 12 |  | 9 | 11.918 | 1304
648 |  |  |  |  | 1791 | 12.248 | 11 |  | 10 | 14.255 | 1611 |  |  |  |  | 10 | 12.248 | 1791 |  | 14.007 | 11 |  |  |  |  | 1791 | 12.248 | 11 |  | 10 | 11.918 | 1304
649 |  | 1 | 8.467 |  | 1791 | 12.248 | 10 |  | 11 | 14.255 | 1611 |  |  | 10 |  | 11 | 12.248 | 1791 |  | 14.007 | 10 |  |  |  |  | 1791 | 12.248 | 10 |  | 11 | 11.918 | 1304
650 |  | 2 | 8.467 |  | 1791 | 12.248 | 9 |  | 12 | 14.255 | 1611 |  |  | 9 |  | 12 | 12.248 | 1791 |  | 14.007 | 9 |  | 1 | 8.467 |  | 1791 | 12.248 | 9 |  | 12 | 11.918 | 1304
651 |  | 3 |  |  | 1791 | 12.248 | 8 |  | 13 | 14.255 | 1611 |  |  | 8 |  | 13 | 12.248 | 1791 |  | 14.007 | 8 |  | 1 | 13.897 | 1461 | 1791 | 12.248 | 8 |  | 13 | 11.918 | 1304
652 |  | 4 |  |  | 1791 | 12.248 | 7 |  | 14 | 14.255 | 1611 |  |  | 7 |  | 14 | 12.248 | 1791 |  | 14.007 | 7 |  | 2 | 13.897 | 1461 | 1791 | 12.248 | 7 |  | 14 | 11.918 | 1304
653 |  | 5 |  |  | 1791 | 12.248 | 6 |  | 15 | 14.255 | 1611 |  |  | 6 |  | 15 | 12.248 | 1791 |  | 14.007 | 6 |  | 3 | 13.897 | 1461 | 1791 | 12.248 | 6 |  | 15 | 11.918 | 1304
654 |  | 6 |  |  | 1791 | 12.248 | 5 |  | 16 | 14.255 | 1611 |  |  | 5 |  | 16 | 12.248 | 1791 |  | 14.007 | 5 |  | 1 | 8.768 | 1210 | 1791 | 12.248 | 5 |  | 16 | 11.918 | 1304
655 |  | 7 |  |  | 1791 | 12.248 | 4 |  | 17 | 14.255 | 1611 |  |  | 4 |  | 17 | 12.248 | 1791 |  | 14.007 | 4 |  | 2 | 8.768 | 1210 | 1791 | 12.248 | 4 |  | 17 | 11.918 | 1304
656 |  | 8 |  |  | 1791 | 12.248 | 3 |  | 18 | 14.255 | 1611 |  |  | 3 |  | 18 | 12.248 | 1791 |  | 14.007 | 3 |  | 3 | 8.768 | 1210 | 1791 | 12.248 | 3 |  | 18 | 11.918 | 1304
657 |  | 9 |  |  | 1791 | 12.248 | 2 |  | 19 | 14.255 | 1611 |  |  | 2 |  | 19 | 12.248 | 1791 |  | 14.007 | 2 |  | 4 | 8.768 | 1210 | 1791 | 12.248 | 2 |  | 19 | 11.918 | 1304
658 |  |  | 2.898 |  | 1791 | 12.248 | 1 |  | 1 | 15.141 |  |  |  | 1 |  | 20 | 12.248 | 1791 |  | 14.007 | 1 |  | 5 | 8.768 | 1210 | 1791 | 12.248 | 1 |  | 20 | 11.918 | 1304 |  |  |  |  | Deployed+reserved | Reserved | Deployed | Available power(kW)
|  |  | 22.37 |  |  | 247.498 |  |  |  | 288.524 |  |  | 0 |  |  |  | 247.498 |  |  | 282.678 |  |  |  | 95.976 |  |  | 246.938 |  |  |  | 241.198 |  |  | 0 | Allocated | 1672.68 | 1672.68 | 1672.68 | 0 | 127.32 | (PBR-PRD unmapped power is not included in available power)
|  |  | 177.63 |  |  | -47.498 |  |  |  | -88.524 |  |  | 200 |  |  |  | -47.498 |  |  | -82.678 |  |  |  | 104.024 |  |  | -46.938 |  |  |  | -41.198 |  |  |  | Available | 127.32 |  |  |  | 698.522 | (PBR-PRD unmapped power is included in "available power")
Feed A |  |  | UPS3 |  |  | UPS3 |  |  |  | UPS3 |  |  | UPS3 |  |  |  | UPS3 |  |  | UPS3 |  |  |  | UPS3 |  |  | UPS3 |  |  |  | UPS3
Feed B |  |  | UPS1 |  |  | UPS1 |  |  |  | UPS1 |  |  | UPS2 |  |  |  | UPS2 |  |  | UPS2 |  |  |  | UPS4 |  |  | UPS4 |  |  |  | UPS4
|  |  | 558.392 | [9 empty] | 530.176 | [10 empty] | 584.112 | [12 empty] | 15.888
Rack Count |  |  | 2 |  |  | 20 |  |  |  | 20 |  |  | 0 |  |  |  | 20 |  |  | 20 |  |  |  | 9 |  |  | 20 |  |  |  | 20 |  |  | 0 | Rack Total | 131 | 0.7944
HAC Panel |  |  | 17 |  |  | 2 |  |  |  | 2 |  |  | 18 |  |  |  | 2 |  |  | 2 |  |  |  | 13 |  |  | 2 |  |  |  | 2 |  |  | 22 |  | 82
Side Panel | [35 empty] | 0
|  |  |  | ETA | Status |  | ETA | Status |  | PBR-10 | ETA | Status |  | ETA | Status |  |  | ETA | Status | PBR-7 | ETA | Status |  |  | ETA | Status |  | ETA | Status |  | PBR-4 | ETA | Status
|  |  | EXO(HBI) | Mar.23.2023 | RtEGd | SEARCH | Sep.28.2022 | RtEGd |  | PBR |  | PRD assigned |  |  |  |  | SEARCH | Sep.29.2022 | RtEGd | PBR |  | Reserved |  | EXO | Aug.16.2022 | RtEGd | Bing on AZ | Nov.2.2022 | RtEGd |  | PBR |  | PRD assigned
|  |  | AK645 |  |  | AP645 |  |  |  | AT645 | [6 empty] | BC645 |  |  | BH645 |  |  |  | BL645 |  |  | BQ645 |  |  |  | BU645
|  |  | 654310 |  |  | 642609 |  |  |  | 639545 | [6 empty] | 642636 |  |  | 639297 |  |  |  | 644855 |  |  | 642621 |  |  |  | 639058
[10 empty] | Azure Strg | Mar.23.2023 | RtEGd | [7 empty] | Azure Comp | Mar.30.2023 | RtEGd |  | Pilotfish | Nov.21.2022 | RtEGd |  |  |  |  | Azure Comp | Jun.27.2022 | RtEGd
[10 empty] | AT645 | [9 empty] | BH645 |  |  |  | BL645 | [6 empty] | BU645
[10 empty] | 644511 | [9 empty] | 657385 |  |  |  | 634852 | [6 empty] | 636908
[24 empty] | EXO(HBI) | Jan.25.2023 | RtEGd
BL645
653363
10
09
08
00
07
05
04
03
02
01
06
10
09
08
00
07
05
04
03
02
01
06
10
09
08
00
07
05
04
03
02
01
06
10
09
08
00
07
05
04
03
02
01
06
10
09
08
00
07
05
04
03
02
01
06
10
09
08
00
07
05
04
03
02
01
06
10
09
08
00
07
05
04
03
02
01
06
10
09
08
00
07
05
04
03
02
01
06
10
09
08
00
07
05
04
03
02
01
06
10
09
08
00
07
05
04
03
02
01
06
10
09
08
00
07
05
04
03
02
01
06
10
09
08
00
07
05
04
03
02
01
06
10
09
08
00
07
05
04
03
02
01
06
10
09
08
00
07
05
04
03
02
01
06
10
09
08
00
07
05
04
03
02
01
06
10
09
08
00
07
05
04
03
02
01
06
10
09
08
00
07
05
04
03
02
01
06
10
09
08
00
07
05
04
03
02
01
06
6
6
7
06
10
09
08
00
07
05
04
03
02
01
06
10
09
08
00
07
05
04
03
02
01
06
10
09
08
00
07
05
04
03
02
01
06
10
09
08
00
07
05
04
03
02
01
06
10
09
08
00
07
05
04
03
02
01
06
10
09
08
00
07
05
04
03
02
01
06
10
09
08
00
07
05
04
03
02
01
06
10
09
08
00
07
05
04
03
02
01
06
10
09
08
00
07
05
04
03
02
01
06
6
6
7
06
10
09
08
00
07
05
04
03
02
01
06
10
09
08
00
07
05
04
03
02
01
06
10
09
08
00
07
05
04
03
02
01
06
10
09
08
00
07
05
04
03
02
01
06
10
09
08
00
07
05
04
03
02
01
06
10
09
08
00
07
05
04
03
02
01
06
10
09
08
00
07
05
04
03
02
01
06
10
09
08
00
07
05
04
03
02
01
06
10
09
08
00
07
05
04
03
02
01
06

## F03C04
DOOR
1800KW | COLO3 CELL4
| CT |  |  | CY |  |  |  | DC |  |  | DH |  |  |  | DL |  |  | DQ |  |  |  | DU |  |  | DZ |  |  |  | ED |  |  | EI
|  |  | Cooling | Power |  |  |  | Power | Cooling | Cooling | Power |  |  |  | Power | Cooling | Cooling | Power |  |  |  | Power | Cooling | Cooling | Power |  |  |  | Power | Cooling | Cooling | Power
| Flex Row | 0 | 34128 | 200 |  |  |  | 200 | 36220.6 | 0 | 200 |  |  |  | 200 | 400.6 | 36220.6 | 200 |  |  |  | 200 | 0 | 36220.6 | 200 |  |  |  | 200 | 28674.6 | 11079.9 | 200 | CFM Total | 182944.9
635 |  |  |  |  | Flex Rack | [27 empty] | Flex Rack
636 |  |  |  |  | Flex Rack
637 |  |  | 1684 | 12.655 | 20 |  | 1 | 12.248 | 1791 |  |  |  |  | 1 | 15.141 |  | 1791 | 12.248 | 20 |  |  |  |  | 1791 | 12.248 | 20 |  | 1 | 12.796 | 1386
638 |  |  | 1684 | 12.655 | 19 |  | 2 | 12.248 | 1791 |  |  |  |  | 2 | 15.141 |  | 1791 | 12.248 | 19 |  |  |  |  | 1791 | 12.248 | 19 |  | 2 | 12.796 | 1386
639 |  |  | 1684 | 12.655 | 18 |  | 3 | 12.248 | 1791 |  |  |  |  | 3 | 15.141 |  | 1791 | 12.248 | 18 |  |  |  |  | 1791 | 12.248 | 18 |  | 3 | 12.796 | 1386
640 |  |  | 1684 | 12.655 | 17 |  | 4 | 12.248 | 1791 |  |  |  |  | 4 | 15.141 |  | 1791 | 12.248 | 17 |  |  |  |  | 1791 | 12.248 | 17 |  | 4 | 12.796 | 1386
641 |  |  | 1684 | 12.655 | 16 |  | 5 | 12.248 | 1791 |  |  |  |  | 5 | 15.141 |  | 1791 | 12.248 | 16 |  |  |  |  | 1791 | 12.248 | 16 |  | 5 | 12.796 | 1386
642 |  |  | 1684 | 12.655 | 15 |  | 6 | 12.248 | 1791 |  |  |  |  | 6 | 15.141 |  | 1791 | 12.248 | 15 |  |  |  |  | 1791 | 12.248 | 15 |  | 6 | 12.796 | 1386
643 |  |  | 1684 | 12.655 | 14 |  | 7 | 12.248 | 1791 |  |  |  |  | 7 | 15.141 |  | 1791 | 12.248 | 14 |  |  |  |  | 1791 | 12.248 | 14 |  | 7 | 12.796 | 1386
644 |  |  | 1684 | 12.655 | 13 |  | 8 | 12.248 | 1791 |  |  |  |  | 8 | 15.141 |  | 1791 | 12.248 | 13 |  |  |  |  | 1791 | 12.248 | 13 |  | 8 | 12.796 | 1386
645 | 0 |  | 448 | 2.838 |  |  |  | 2.538 | 400.6 |  | 2.6 |  |  |  | 2.538 | 400.6 | 400.6 | 2.538 | [5 empty] | 400.6 | 2.538 |  |  |  | 6.026 | 954.6 | 312.1 | 1.978
646
647 |  |  | 1684 | 12.655 | 12 |  | 9 | 12.248 | 1791 |  |  |  |  | 9 | 15.141 |  | 1791 | 12.248 | 12 |  |  |  |  | 1791 | 12.248 | 12 |  | 9 | 12.796 | 1386
648 |  |  | 1684 | 12.655 | 11 |  | 10 | 12.248 | 1791 |  |  |  |  | 10 | 15.141 |  | 1791 | 12.248 | 11 |  |  |  |  | 1791 | 12.248 | 11 |  | 10 | 12.796 | 1386 | 1031 | 8.606 | 10
649 |  |  | 1684 | 12.655 | 10 |  | 11 | 12.248 | 1791 |  | 8.8 | 10 |  | 11 | 15.141 |  | 1791 | 12.248 | 10 |  |  |  |  | 1791 | 12.248 | 10 |  | 11 | 12.796 | 1386 | 1031 | 8.606 | 9
650 |  |  | 1684 | 12.655 | 9 |  | 12 | 12.248 | 1791 |  | 8.8 | 9 |  | 12 | 15.141 |  | 1791 | 12.248 | 9 |  |  |  |  | 1791 | 12.248 | 9 |  | 12 | 12.796 | 1386 | 1031 | 8.606 | 8
651 |  |  | 1684 | 12.655 | 8 |  | 13 | 12.248 | 1791 |  | 8.8 | 8 |  | 13 | 15.141 |  | 1791 | 12.248 | 8 |  |  |  |  | 1791 | 12.248 | 8 |  | 13 | 12.796 | 1386 | 1031 | 8.606 | 7
652 |  |  | 1684 | 12.655 | 7 |  | 14 | 12.248 | 1791 |  | 8.8 | 7 |  | 14 | 15.141 |  | 1791 | 12.248 | 7 |  |  |  |  | 1791 | 12.248 | 7 |  | 14 | 12.796 | 1386 | 1031 | 8.606 | 6
653 |  |  | 1684 | 12.655 | 6 |  | 15 | 12.248 | 1791 |  | 8.8 | 6 |  | 15 | 15.141 |  | 1791 | 12.248 | 6 |  |  |  |  | 1791 | 12.248 | 6 |  | 15 | 12.796 | 1386 | 1031 | 8.606 | 5
654 |  |  | 1684 | 12.655 | 5 |  | 16 | 12.248 | 1791 |  | 8.8 | 5 |  | 16 | 15.141 |  | 1791 | 12.248 | 5 |  |  |  |  | 1791 | 12.248 | 5 |  | 16 | 12.796 | 1386 | 1031 | 8.606 | 4
655 |  |  | 1684 | 12.655 | 4 |  | 17 | 12.248 | 1791 |  | 8.8 | 4 |  | 17 | 15.141 |  | 1791 | 12.248 | 4 |  | 1 |  |  | 1791 | 12.248 | 4 |  | 17 | 12.796 | 1386 | 1031 | 8.606 | 3
656 |  |  | 1684 | 12.655 | 3 |  | 18 | 12.248 | 1791 |  | 8.8 | 3 |  | 18 | 15.141 |  | 1791 | 12.248 | 3 |  | 2 |  |  | 1791 | 12.248 | 3 |  | 18 | 12.796 | 1386 | 1031 | 8.606 | 2
657 |  |  | 1684 | 12.655 | 2 |  | 19 | 12.248 | 1791 |  | 8.8 | 2 |  | 19 | 15.141 |  | 1791 | 12.248 | 2 |  | 3 |  |  | 1791 | 12.248 | 2 |  | 19 | 12.796 | 1386 | 1031 | 8.606 | 1
658 |  |  | 1684 | 12.655 | 1 |  | 20 | 12.248 | 1791 |  | 8.8 | 1 |  | 20 | 15.141 |  | 1791 | 12.248 | 1 |  | 4 |  |  | 1791 | 12.248 | 1 |  | 20 | 12.796 | 1386 | 457.8 | 2.898 |  |  | Deployed+reserved | Reserved | Deployed
| 0 |  |  | 255.938 |  |  |  | 247.498 |  |  | 90.6 |  |  |  | 305.358 |  |  | 247.498 |  |  |  | 0 |  |  | 247.498 |  |  |  | 261.946 |  |  | 90.936 | Allocated | 1747.272 | 1747.272 | 1747.272
|  |  |  | -55.938 |  |  |  | -47.498 |  |  | 109.4 |  |  |  | -105.358 |  |  | -47.498 |  |  |  | 200 |  |  | -47.498 |  |  |  | -61.946 |  |  | 109.064 | Available | 52.728
Feed A |  |  |  | UPS4 |  |  |  | UPS4 |  |  | UPS4 |  |  |  | UPS4 |  |  | UPS4 |  |  |  | UPS4 |  |  | UPS4 |  |  |  | UPS4 |  |  | UPS4
Feed B |  |  |  | UPS3 |  |  |  | UPS3 |  |  | UPS3 |  |  |  | UPS2 |  |  | UPS2 |  |  |  | UPS2 |  |  | UPS1 |  |  |  | UPS1 |  |  | UPS1
|  |  |  | 594.036 | [10 empty] | 552.856 | [9 empty] | 600.38
Rack Count | 0 |  |  | 20 |  |  |  | 20 |  |  | 0 |  |  |  | 20 |  |  | 20 |  |  |  | 0 |  |  | 20 |  |  |  | 20 |  |  | 10 | Rack Total | 130
HAC Panel | 22 |  |  | 2 |  |  |  | 2 |  |  | 13 |  |  |  | 2 |  |  | 2 |  |  |  | 15 |  |  | 2 |  |  |  | 2 |  |  | 14 |  | 76
Side Panel | [33 empty] | 0
|  |  |  | PBR-5 | ETA | Status |  |  | ETA | Status |  | ETA | Status |  | PBR-8 | ETA | Status |  | ETA | Status |  |  | ETA | Status |  | ETA | Status |  |  | ETA | Status |  | ETA | Status
|  |  |  | PBR |  | Completed |  | BING on AZ | Aug.2.2022 | RtEGd | EXO |  | reset |  | PBR |  | Reserved | BING on AZ | Sep.30.2022 | RtEGd |  |  |  |  | BING on AZ | Aug.31.2022 | RtEGd |  | Azure Compute | Oct.6.2022 | RtEGd | EXO | Feb 06 2023 | RtEGd
|  |  |  | CY645 |  |  |  | DC645 |  |  | DH645 |  |  |  | DL645 |  |  | DQ645 | [6 empty] | DZ645 |  |  |  | ED645 |  |  | EI645
|  |  |  | 639059 |  |  |  | 634417 |  |  | 639673 |  |  |  | 639302 |  |  | 642620 | [6 empty] | 642651 |  |  |  | 645061 |  |  | 640371
|  |  |  | Azure Comp | Sep.26.2022 | RtEGd |  |  |  |  | EXO |  | reset |  | BING
|  |  |  | CY645 | [6 empty] | DH645
|  |  |  | 643558 | [6 empty] | 639670
[11 empty] | Azure Stor |  | reset
DH645
641856
EXO
DH645
Preliminary Reservation
10
09
08
00
07
05
04
03
02
01
06
10
09
08
00
07
05
04
03
02
01
06
10
09
08
00
07
05
04
03
02
01
06
10
09
08
00
07
05
04
03
02
01
06
10
09
08
00
07
05
04
03
02
01
06
10
09
08
00
07
05
04
03
02
01
06
10
09
08
00
07
05
04
03
02
01
06
10
09
08
00
07
05
04
03
02
01
06
10
09
08
00
07
05
04
03
02
01
06
10
09
08
00
07
05
04
03
02
01
06
10
09
08
00
07
05
04
03
02
01
06
10
09
08
00
07
05
04
03
02
01
06
10
09
08
00
07
05
04
03
02
01
06
10
09
08
00
07
05
04
03
02
01
06
10
09
08
00
07
05
04
03
02
01
06
10
09
08
00
07
05
04
03
02
01
06
10
09
08
00
07
05
04
03
02
01
06
10
09
08
00
07
05
04
03
02
01
06
10
09
08
00
07
05
04
03
02
01
06
10
09
08
00
07
05
04
03
02
01
06
10
09
08
00
07
05
04
03
02
01
06
10
09
08
00
07
05
04
03
02
01
06
10
09
08
00
07
05
04
03
02
01
06
10
09
08
00
07
05
04
03
02
01
06
10
09
08
00
07
05
04
03
02
01
06
10
09
08
00
07
05
04
03
02
01
06
6
6
7
01
6
6
7
01
6
6
7
01

## 3F.선번장
updated 10th Mar. 2022
updated 14th Apr. 2022
LABEL | PDU번호-TOU번호-Rack번호-차단기번호 | [5 empty] | updated 26th May. 2022
| PDUxx-TOUxx-XXXXX-CB1 | [5 empty] | updated 05th Jul. 2022
| PDUxx-TOUxx-XXXXX-CB2 | [5 empty] | updated 14th Sep,2022
updated 13th Mar, 2023
: MOR
: SCCR
Source | COLO3 CELL1 | Source | COLO3 CELL2 | Source | COLO3 CELL3 | Source | COLO3 CELL4
A | PDU01-TOU11-AK603-CB1 | A | PDU03-TOU01-CT613-CB1 | A | PDU01-TOU10-AK637-CB1 | A | PDU03-TOU01-CT645-CB1
| PDU01-TOU11-AK604-CB2 |  |  |  | PDU01-TOU10-AK638-CB2
| PDU01-TOU10-AK605-CB1 | B | PDU04-TOU01-CT613-CB1 |  | PDU01-TOU09-AK639-CB1 | B | PDU04-TOU01-CT645-CB1
| PDU01-TOU10-AK606-CB2 |  |  |  | PDU01-TOU09-AK640-CB2
| PDU01-TOU09-AK607-CB1 | A | PDU05-TOU11-CY603-CB1 |  | PDU01-TOU08-AK641-CB1 | A | PDU05-TOU10-CY637-CB1
| PDU01-TOU09-AK608-CB2 |  | PDU05-TOU11-CY604-CB2 |  | PDU01-TOU08-AK642-CB2 |  | PDU05-TOU10-CY638-CB2
| PDU01-TOU08-AK609-CB1 |  | PDU05-TOU10-CY605-CB1 |  | PDU01-TOU07-AK643-CB1 |  | PDU05-TOU09-CY639-CB1
| PDU01-TOU08-AK610-CB2 |  | PDU05-TOU10-CY606-CB2 |  | PDU01-TOU07-AK644-CB2 |  | PDU05-TOU09-CY640-CB2
| PDU01-TOU07-AK611-CB1 |  | PDU05-TOU09-CY607-CB1 |  | PDU01-TOU06-AK645-CB1 |  | PDU05-TOU08-CY641-CB1
| PDU01-TOU07-AK612-CB2 |  | PDU05-TOU09-CY608-CB2 |  | PDU01-TOU05-AK647-CB1 |  | PDU05-TOU08-CY642-CB2
| PDU01-TOU06-AK613-CB1 |  | PDU05-TOU08-CY609-CB1 |  | PDU01-TOU05-AK648-CB2 |  | PDU05-TOU07-CY643-CB1
| PDU01-TOU05-AK615-CB1 |  | PDU05-TOU08-CY610-CB2 |  | PDU01-TOU04-AK649-CB1 |  | PDU05-TOU07-CY644-CB2
| PDU01-TOU05-AK616-CB2 |  | PDU05-TOU07-CY611-CB1 |  | PDU01-TOU04-AK650-CB2 |  | PDU05-TOU06-CY645-CB1
| PDU01-TOU04-AK617-CB1 |  | PDU05-TOU07-CY612-CB2 |  | PDU01-TOU03-AK651-CB1 |  | PDU05-TOU05-CY647-CB1
| PDU01-TOU04-AK618-CB2 |  | PDU05-TOU06-CY613-CB1 |  | PDU01-TOU03-AK652-CB2 |  | PDU05-TOU05-CY648-CB2
|  |  | PDU05-TOU05-CY615-CB1 |  | PDU01-TOU02-AK653-CB1 |  | PDU05-TOU04-CY649-CB1
B | PDU02-TOU11-AK603-CB1 |  | PDU05-TOU05-CY616-CB2 |  | PDU01-TOU02-AK654-CB2 |  | PDU05-TOU04-CY650-CB2
| PDU02-TOU11-AK604-CB2 |  | PDU05-TOU04-CY617-CB1 |  | PDU01-TOU01-AK655-CB1 |  | PDU05-TOU03-CY651-CB1
| PDU02-TOU10-AK605-CB1 |  | PDU05-TOU04-CY618-CB2 |  | PDU01-TOU01-AK656-CB2 |  | PDU05-TOU03-CY652-CB2
| PDU02-TOU10-AK606-CB2 |  | PDU05-TOU03-CY619-CB1 |  | PDU01-TOU00-AK657-CB1 |  | PDU05-TOU02-CY653-CB1
| PDU02-TOU09-AK607-CB1 |  | PDU05-TOU03-CY620-CB2 |  | PDU01-TOU00-AK658-CB2 |  | PDU05-TOU02-CY654-CB2
| PDU02-TOU09-AK608-CB2 |  | PDU05-TOU02-CY621-CB1 |  |  |  | PDU05-TOU01-CY655-CB1
| PDU02-TOU08-AK609-CB1 |  | PDU05-TOU02-CY622-CB2 | B | PDU02-TOU10-AK637-CB1 |  | PDU05-TOU01-CY656-CB2
| PDU02-TOU08-AK610-CB2 |  | PDU05-TOU01-CY623-CB1 |  | PDU02-TOU10-AK638-CB2 |  | PDU05-TOU00-CY657-CB1
| PDU02-TOU07-AK611-CB1 |  | PDU05-TOU01-CY624-CB2 |  | PDU02-TOU09-AK639-CB1 |  | PDU05-TOU00-CY658-CB2
| PDU02-TOU07-AK612-CB2 |  |  |  | PDU02-TOU09-AK640-CB2
| PDU02-TOU06-AK613-CB1 | B | PDU06-TOU11-CY603-CB1 |  | PDU02-TOU08-AK641-CB1 | B | PDU06-TOU10-CY637-CB1
| PDU02-TOU05-AK615-CB1 |  | PDU06-TOU11-CY604-CB2 |  | PDU02-TOU08-AK642-CB2 |  | PDU06-TOU10-CY638-CB2
| PDU02-TOU05-AK616-CB2 |  | PDU06-TOU10-CY605-CB1 |  | PDU02-TOU07-AK643-CB1 |  | PDU06-TOU09-CY639-CB1
| PDU02-TOU04-AK617-CB1 |  | PDU06-TOU10-CY606-CB2 |  | PDU02-TOU07-AK644-CB2 |  | PDU06-TOU09-CY640-CB2
| PDU02-TOU04-AK618-CB2 |  | PDU06-TOU09-CY607-CB1 |  | PDU02-TOU06-AK645-CB1 |  | PDU06-TOU08-CY641-CB1
|  |  | PDU06-TOU09-CY608-CB2 |  | PDU02-TOU05-AK647-CB1 |  | PDU06-TOU08-CY642-CB2
A | PDU01-TOU11-AP603-CB1 |  | PDU06-TOU08-CY609-CB1 |  | PDU02-TOU05-AK648-CB2 |  | PDU06-TOU07-CY643-CB1
| PDU01-TOU11-AP604-CB2 |  | PDU06-TOU08-CY610-CB2 |  | PDU02-TOU04-AK649-CB1 |  | PDU06-TOU07-CY644-CB2
| PDU01-TOU10-AP605-CB1 |  | PDU06-TOU07-CY611-CB1 |  | PDU02-TOU04-AK650-CB2 |  | PDU06-TOU06-CY645-CB1
| PDU01-TOU10-AP606-CB2 |  | PDU06-TOU07-CY612-CB2 |  | PDU02-TOU03-AK651-CB1 |  | PDU06-TOU05-CY647-CB1
| PDU01-TOU09-AP607-CB1 |  | PDU06-TOU06-CY613-CB1 |  | PDU02-TOU03-AK652-CB2 |  | PDU06-TOU05-CY648-CB2
| PDU01-TOU09-AP608-CB2 |  | PDU06-TOU05-CY615-CB1 |  | PDU02-TOU02-AK653-CB1 |  | PDU06-TOU04-CY649-CB1
| PDU01-TOU08-AP609-CB1 |  | PDU06-TOU05-CY616-CB2 |  | PDU02-TOU02-AK654-CB2 |  | PDU06-TOU04-CY650-CB2
| PDU01-TOU08-AP610-CB2 |  | PDU06-TOU04-CY617-CB1 |  | PDU02-TOU01-AK655-CB1 |  | PDU06-TOU03-CY651-CB1
| PDU01-TOU07-AP611-CB1 |  | PDU06-TOU04-CY618-CB2 |  | PDU02-TOU01-AK656-CB2 |  | PDU06-TOU03-CY652-CB2
| PDU01-TOU07-AP612-CB2 |  | PDU06-TOU03-CY619-CB1 |  | PDU02-TOU00-AK657-CB1 |  | PDU06-TOU02-CY653-CB1
| PDU01-TOU06-AP613-CB1 |  | PDU06-TOU03-CY620-CB2 |  | PDU02-TOU00-AK658-CB2 |  | PDU06-TOU02-CY654-CB2
| PDU01-TOU05-AP615-CB1 |  | PDU06-TOU02-CY621-CB1 |  |  |  | PDU06-TOU01-CY655-CB1
| PDU01-TOU05-AP616-CB2 |  | PDU06-TOU02-CY622-CB2 | A | PDU01-TOU10-AP637-CB1 |  | PDU06-TOU01-CY656-CB2
| PDU01-TOU04-AP617-CB1 |  | PDU06-TOU01-CY623-CB1 |  | PDU01-TOU10-AP638-CB2 |  | PDU06-TOU00-CY657-CB1
| PDU01-TOU04-AP618-CB2 |  | PDU06-TOU01-CY624-CB2 |  | PDU01-TOU09-AP639-CB1 |  | PDU06-TOU00-CY658-CB2
| PDU01-TOU03-AP619-CB1 |  |  |  | PDU01-TOU09-AP640-CB2
| PDU01-TOU03-AP620-CB2 | A | PDU05-TOU11-DC603-CB1 |  | PDU01-TOU08-AP641-CB1 | A | PDU05-TOU10-DC637-CB1
|  |  | PDU05-TOU11-DC604-CB2 |  | PDU01-TOU08-AP642-CB2 |  | PDU05-TOU10-DC638-CB2
B | PDU02-TOU11-AP603-CB1 |  | PDU05-TOU10-DC605-CB1 |  | PDU01-TOU07-AP643-CB1 |  | PDU05-TOU09-DC639-CB1
| PDU02-TOU11-AP604-CB2 |  | PDU05-TOU10-DC606-CB2 |  | PDU01-TOU07-AP644-CB2 |  | PDU05-TOU09-DC640-CB2
| PDU02-TOU10-AP605-CB1 |  | PDU05-TOU09-DC607-CB1 |  | PDU01-TOU06-AP613-CB1 |  | PDU05-TOU08-DC641-CB1
| PDU02-TOU10-AP606-CB2 |  | PDU05-TOU09-DC608-CB2 |  | PDU01-TOU05-AP647-CB1 |  | PDU05-TOU08-DC642-CB2
| PDU02-TOU09-AP607-CB1 |  | PDU05-TOU08-DC609-CB1 |  | PDU01-TOU05-AP648-CB2 |  | PDU05-TOU07-DC643-CB1
| PDU02-TOU09-AP608-CB2 |  | PDU05-TOU08-DC610-CB2 |  | PDU01-TOU04-AP649-CB1 |  | PDU05-TOU07-DC644-CB2
| PDU02-TOU08-AP609-CB1 |  | PDU05-TOU07-DC611-CB1 |  | PDU01-TOU04-AP650-CB2 |  | PDU05-TOU06-DC645-CB1
| PDU02-TOU08-AP610-CB2 |  | PDU05-TOU07-DC612-CB2 |  | PDU01-TOU03-AP651-CB1 |  | PDU05-TOU05-DC647-CB1
| PDU02-TOU07-AP611-CB1 |  | PDU05-TOU06-DC613-CB1 |  | PDU01-TOU03-AP652-CB2 |  | PDU05-TOU05-DC648-CB2
| PDU02-TOU07-AP612-CB2 |  | PDU05-TOU05-DC615-CB1 |  | PDU01-TOU02-AP653-CB1 |  | PDU05-TOU04-DC649-CB1
| PDU02-TOU06-AP613-CB1 |  | PDU05-TOU05-DC616-CB2 |  | PDU01-TOU02-AP654-CB2 |  | PDU05-TOU04-DC650-CB2
| PDU02-TOU05-AP615-CB1 |  | PDU05-TOU04-DC617-CB1 |  | PDU01-TOU01-AP655-CB1 |  | PDU05-TOU03-DC651-CB1
| PDU02-TOU05-AP616-CB2 |  | PDU05-TOU04-DC618-CB2 |  | PDU01-TOU01-AP656-CB2 |  | PDU05-TOU03-DC652-CB2
| PDU02-TOU04-AP617-CB1 |  | PDU05-TOU03-DC619-CB1 |  | PDU01-TOU00-AP657-CB1 |  | PDU05-TOU02-DC653-CB1
| PDU02-TOU04-AP618-CB2 |  | PDU05-TOU03-DC620-CB2 |  | PDU01-TOU00-AP658-CB2 |  | PDU05-TOU02-DC654-CB2
| PDU02-TOU03-AP619-CB1 |  | PDU05-TOU02-DC621-CB1 |  |  |  | PDU05-TOU01-DC655-CB1
| PDU02-TOU03-AP620-CB2 |  | PDU05-TOU02-DC622-CB2 | B | PDU02-TOU10-AP637-CB1 |  | PDU05-TOU01-DC656-CB2
|  |  | PDU05-TOU01-DC623-CB1 |  | PDU02-TOU10-AP638-CB2 |  | PDU05-TOU00-DC657-CB1
A | PDU01-TOU11-AT603-CB1 |  | PDU05-TOU01-DC624-CB2 |  | PDU02-TOU09-AP639-CB1 |  | PDU05-TOU00-DC658-CB2
| PDU01-TOU11-AT604-CB2 |  |  |  | PDU02-TOU09-AP640-CB2
| PDU01-TOU10-AT605-CB1 | B | PDU06-TOU11-DC603-CB1 |  | PDU02-TOU08-AP641-CB1 | B | PDU06-TOU10-DC637-CB1
| PDU01-TOU10-AT606-CB2 |  | PDU06-TOU11-DC604-CB2 |  | PDU02-TOU08-AP642-CB2 |  | PDU06-TOU10-DC638-CB2
| PDU01-TOU09-AT607-CB1 |  | PDU06-TOU10-DC605-CB1 |  | PDU02-TOU07-AP643-CB1 |  | PDU06-TOU09-DC639-CB1
| PDU01-TOU09-AT608-CB2 |  | PDU06-TOU10-DC606-CB2 |  | PDU02-TOU07-AP644-CB2 |  | PDU06-TOU09-DC640-CB2
| PDU01-TOU08-AT609-CB1 |  | PDU06-TOU09-DC607-CB1 |  | PDU02-TOU06-AP613-CB1 |  | PDU06-TOU08-DC641-CB1
| PDU01-TOU08-AT610-CB2 |  | PDU06-TOU09-DC608-CB2 |  | PDU02-TOU05-AP647-CB1 |  | PDU06-TOU08-DC642-CB2
| PDU01-TOU07-AT611-CB1 |  | PDU06-TOU08-DC609-CB1 |  | PDU02-TOU05-AP648-CB2 |  | PDU06-TOU07-DC643-CB1
| PDU01-TOU07-AT612-CB2 |  | PDU06-TOU08-DC610-CB2 |  | PDU02-TOU04-AP649-CB1 |  | PDU06-TOU07-DC644-CB2
| PDU01-TOU06-AT613-CB1 |  | PDU06-TOU07-DC611-CB1 |  | PDU02-TOU04-AP650-CB2 |  | PDU06-TOU06-DC645-CB1
| PDU01-TOU05-AT615-CB1 |  | PDU06-TOU07-DC612-CB2 |  | PDU02-TOU03-AP651-CB1 |  | PDU06-TOU05-DC647-CB1
| PDU01-TOU05-AT616-CB2 |  | PDU06-TOU06-DC613-CB1 |  | PDU02-TOU03-AP652-CB2 |  | PDU06-TOU05-DC648-CB2
| PDU01-TOU04-AT617-CB1 |  | PDU06-TOU05-DC615-CB1 |  | PDU02-TOU02-AP653-CB1 |  | PDU06-TOU04-DC649-CB1
| PDU01-TOU04-AT618-CB2 |  | PDU06-TOU05-DC616-CB2 |  | PDU02-TOU02-AP654-CB2 |  | PDU06-TOU04-DC650-CB2
|  |  | PDU06-TOU04-DC617-CB1 |  | PDU02-TOU01-AP655-CB1 |  | PDU06-TOU03-DC651-CB1
B | PDU02-TOU11-AT603-CB1 |  | PDU06-TOU04-DC618-CB2 |  | PDU02-TOU01-AP656-CB2 |  | PDU06-TOU03-DC652-CB2
| PDU02-TOU11-AT604-CB2 |  | PDU06-TOU03-DC619-CB1 |  | PDU02-TOU00-AP657-CB1 |  | PDU06-TOU02-DC653-CB1
| PDU02-TOU10-AT605-CB1 |  | PDU06-TOU03-DC620-CB2 |  | PDU02-TOU00-AP658-CB2 |  | PDU06-TOU02-DC654-CB2
| PDU02-TOU10-AT606-CB2 |  | PDU06-TOU02-DC621-CB1 |  |  |  | PDU06-TOU01-DC655-CB1
| PDU02-TOU09-AT607-CB1 |  | PDU06-TOU02-DC622-CB2 | A | PDU01-TOU10-AT637-CB1 |  | PDU06-TOU01-DC656-CB2
| PDU02-TOU09-AT608-CB2 |  | PDU06-TOU01-DC623-CB1 |  | PDU01-TOU10-AT638-CB2 |  | PDU06-TOU00-DC657-CB1
| PDU02-TOU08-AT609-CB1 |  | PDU06-TOU01-DC624-CB2 |  | PDU01-TOU09-AT639-CB1 |  | PDU06-TOU00-DC658-CB2
| PDU02-TOU08-AT610-CB2 |  |  |  | PDU01-TOU09-AT640-CB2
| PDU02-TOU07-AT611-CB1 | A | PDU05-TOU11-DH603-CB1 |  | PDU01-TOU08-AT641-CB1 | A | PDU05-TOU10-DH637-CB1
| PDU02-TOU07-AT612-CB2 |  | PDU05-TOU11-DH604-CB2 |  | PDU01-TOU08-AT642-CB2 |  | PDU05-TOU10-DH638-CB2
| PDU02-TOU06-AT613-CB1 |  | PDU05-TOU10-DH605-CB1 |  | PDU01-TOU07-AT643-CB1 |  | PDU05-TOU09-DH639-CB1
| PDU02-TOU05-AT615-CB1 |  | PDU05-TOU10-DH606-CB2 |  | PDU01-TOU07-AT644-CB2 |  | PDU05-TOU09-DH640-CB2
| PDU02-TOU05-AT616-CB2 |  | PDU05-TOU09-DH607-CB1 |  | PDU01-TOU06-AT645-CB1 |  | PDU05-TOU08-DH641-CB1
| PDU02-TOU04-AT617-CB1 |  | PDU05-TOU09-DH608-CB2 |  | PDU01-TOU05-AT647-CB1 |  | PDU05-TOU08-DH642-CB2
| PDU02-TOU04-AT618-CB2 |  | PDU05-TOU08-DH609-CB1 |  | PDU01-TOU05-AT648-CB2 |  | PDU05-TOU07-DH643-CB1
|  |  | PDU05-TOU08-DH610-CB2 |  | PDU01-TOU04-AT649-CB1 |  | PDU05-TOU07-DH644-CB2
A | PDU03-TOU11-AY603-CB1 |  | PDU05-TOU07-DH611-CB1 |  | PDU01-TOU04-AT650-CB2 |  | PDU05-TOU06-DH645-CB1
| PDU03-TOU11-AY604-CB2 |  | PDU05-TOU07-DH612-CB2 |  | PDU01-TOU03-AT651-CB1 |  | PDU05-TOU05-DH647-CB1
| PDU03-TOU10-AY605-CB1 |  | PDU05-TOU06-DH613-CB1 |  | PDU01-TOU03-AT652-CB2 |  | PDU05-TOU05-DH648-CB2
| PDU03-TOU10-AY606-CB2 |  | PDU05-TOU05-DH615-CB1 |  | PDU01-TOU02-AT653-CB1 |  | PDU05-TOU04-DH649-CB1
| PDU03-TOU09-AY607-CB1 |  | PDU05-TOU05-DH616-CB2 |  | PDU01-TOU02-AT654-CB2 |  | PDU05-TOU04-DH650-CB2
| PDU03-TOU09-AY608-CB2 |  | PDU05-TOU04-DH617-CB1 |  | PDU01-TOU01-AT655-CB1 |  | PDU05-TOU03-DH651-CB1
| PDU03-TOU08-AY609-CB1 |  | PDU05-TOU04-DH618-CB2 |  | PDU01-TOU01-AT656-CB2 |  | PDU05-TOU03-DH652-CB2
| PDU03-TOU08-AY610-CB2 |  | PDU05-TOU03-DH619-CB1 |  | PDU01-TOU00-AT657-CB1 |  | PDU05-TOU02-DH653-CB1
| PDU03-TOU07-AY611-CB1 |  | PDU05-TOU03-DH620-CB2 |  | PDU01-TOU00-AT658-CB2 |  | PDU05-TOU02-DH654-CB2
| PDU03-TOU07-AY612-CB2 |  | PDU05-TOU02-DH621-CB1 |  |  |  | PDU05-TOU01-DH655-CB1
| PDU03-TOU06-AY613-CB1 |  | PDU05-TOU02-DH622-CB2 | B | PDU02-TOU10-AT637-CB1 |  | PDU05-TOU01-DH656-CB2
| PDU03-TOU05-AY615-CB1 |  | PDU05-TOU01-DH623-CB1 |  | PDU02-TOU10-AT638-CB2 |  | PDU05-TOU00-DH657-CB1
| PDU03-TOU05-AY616-CB2 |  | PDU05-TOU01-DH624-CB2 |  | PDU02-TOU09-AT639-CB1 |  | PDU05-TOU00-DH658-CB2
| PDU03-TOU04-AY617-CB1 |  |  |  | PDU02-TOU09-AT640-CB2
| PDU03-TOU04-AY618-CB2 | B | PDU06-TOU11-DH603-CB1 |  | PDU02-TOU08-AT641-CB1 | B | PDU06-TOU10-DH637-CB1
| PDU03-TOU03-AY619-CB1 |  | PDU06-TOU11-DH604-CB2 |  | PDU02-TOU08-AT642-CB2 |  | PDU06-TOU10-DH638-CB2
| PDU03-TOU03-AY620-CB2 |  | PDU06-TOU10-DH605-CB1 |  | PDU02-TOU07-AT643-CB1 |  | PDU06-TOU09-DH639-CB1
| PDU03-TOU02-AY621-CB1 |  | PDU06-TOU10-DH606-CB2 |  | PDU02-TOU07-AT644-CB2 |  | PDU06-TOU09-DH640-CB2
| PDU03-TOU02-AY622-CB2 |  | PDU06-TOU09-DH607-CB1 |  | PDU02-TOU06-AT645-CB1 |  | PDU06-TOU08-DH641-CB1
| PDU03-TOU01-AY623-CB1 |  | PDU06-TOU09-DH608-CB2 |  | PDU02-TOU05-AT647-CB1 |  | PDU06-TOU08-DH642-CB2
| PDU03-TOU01-AY624-CB2 |  | PDU06-TOU08-DH609-CB1 |  | PDU02-TOU05-AT648-CB2 |  | PDU06-TOU07-DH643-CB1
|  |  | PDU06-TOU08-DH610-CB2 |  | PDU02-TOU04-AT649-CB1 |  | PDU06-TOU07-DH644-CB2
B | PDU04-TOU11-AY603-CB1 |  | PDU06-TOU07-DH611-CB1 |  | PDU02-TOU04-AT650-CB2 |  | PDU06-TOU06-DH645-CB1
| PDU04-TOU11-AY604-CB2 |  | PDU06-TOU07-DH612-CB2 |  | PDU02-TOU03-AT651-CB1 |  | PDU06-TOU05-DH647-CB1
| PDU04-TOU10-AY605-CB1 |  | PDU06-TOU06-DH613-CB1 |  | PDU02-TOU03-AT652-CB2 |  | PDU06-TOU05-DH648-CB2
| PDU04-TOU10-AY606-CB2 |  | PDU06-TOU05-DH615-CB1 |  | PDU02-TOU02-AT653-CB1 |  | PDU06-TOU04-DH649-CB1
| PDU04-TOU09-AY607-CB1 |  | PDU06-TOU05-DH616-CB2 |  | PDU02-TOU02-AT654-CB2 |  | PDU06-TOU04-DH650-CB2
| PDU04-TOU09-AY608-CB2 |  | PDU06-TOU04-DH617-CB1 |  | PDU02-TOU01-AT655-CB1 |  | PDU06-TOU03-DH651-CB1
| PDU04-TOU08-AY609-CB1 |  | PDU06-TOU04-DH618-CB2 |  | PDU02-TOU01-AT656-CB2 |  | PDU06-TOU03-DH652-CB2
| PDU04-TOU08-AY610-CB2 |  | PDU06-TOU03-DH619-CB1 |  | PDU02-TOU00-AT657-CB1 |  | PDU06-TOU02-DH653-CB1
| PDU04-TOU07-AY611-CB1 |  | PDU06-TOU03-DH620-CB2 |  | PDU02-TOU00-AT658-CB2 |  | PDU06-TOU02-DH654-CB2
| PDU04-TOU07-AY612-CB2 |  | PDU06-TOU02-DH621-CB1 |  |  |  | PDU06-TOU01-DH655-CB1
| PDU04-TOU06-AY613-CB1 |  | PDU06-TOU02-DH622-CB2 | A | PDU03-TOU10-AY637-CB1 |  | PDU06-TOU01-DH656-CB2
| PDU04-TOU05-AY615-CB1 |  | PDU06-TOU01-DH623-CB1 |  | PDU03-TOU10-AY638-CB2 |  | PDU06-TOU00-DH657-CB1
| PDU04-TOU05-AY616-CB2 |  | PDU06-TOU01-DH624-CB2 |  | PDU03-TOU09-AY639-CB1 |  | PDU06-TOU00-DH658-CB2
| PDU04-TOU04-AY617-CB1 |  |  |  | PDU03-TOU09-AY640-CB2
| PDU04-TOU04-AY618-CB2 | A | PDU03-TOU11-DL603-CB1 |  | PDU03-TOU08-AY641-CB1 | A | PDU03-TOU10-DL637-CB1
| PDU04-TOU03-AY619-CB1 |  | PDU03-TOU11-DL604-CB2 |  | PDU03-TOU08-AY642-CB2 |  | PDU03-TOU10-DL638-CB2
| PDU04-TOU03-AY620-CB2 |  | PDU03-TOU10-DL605-CB1 |  | PDU03-TOU07-AY643-CB1 |  | PDU03-TOU09-DL639-CB1
| PDU04-TOU02-AY621-CB1 |  | PDU03-TOU10-DL606-CB2 |  | PDU03-TOU07-AY644-CB2 |  | PDU03-TOU09-DL640-CB2
| PDU04-TOU02-AY622-CB2 |  | PDU03-TOU09-DL607-CB1 |  | PDU03-TOU06-AY645-CB1 |  | PDU03-TOU08-DL641-CB1
| PDU04-TOU01-AY623-CB1 |  | PDU03-TOU09-DL608-CB2 |  | PDU03-TOU05-AY647-CB1 |  | PDU03-TOU08-DL642-CB2
| PDU04-TOU01-AY624-CB2 |  | PDU03-TOU08-DL609-CB1 |  | PDU03-TOU05-AY648-CB2 |  | PDU03-TOU07-DL643-CB1
|  |  | PDU03-TOU08-DL610-CB2 |  | PDU03-TOU04-AY649-CB1 |  | PDU03-TOU07-DL644-CB2
A | PDU03-TOU11-BC603-CB1 |  | PDU03-TOU07-DL611-CB1 |  | PDU03-TOU04-AY650-CB2 |  | PDU03-TOU06-DL645-CB1
| PDU03-TOU11-BC604-CB2 |  | PDU03-TOU07-DL612-CB2 |  | PDU03-TOU03-AY651-CB1 |  | PDU03-TOU05-DL647-CB1
| PDU03-TOU10-BC605-CB1 |  | PDU03-TOU06-DL613-CB1 |  | PDU03-TOU03-AY652-CB2 |  | PDU03-TOU05-DL648-CB2
| PDU03-TOU10-BC606-CB2 |  | PDU03-TOU05-DL615-CB1 |  | PDU03-TOU02-AY653-CB1 |  | PDU03-TOU04-DL649-CB1
| PDU03-TOU09-BC607-CB1 |  | PDU03-TOU05-DL616-CB2 |  | PDU03-TOU02-AY654-CB2 |  | PDU03-TOU04-DL650-CB2
| PDU03-TOU09-BC608-CB2 |  | PDU03-TOU04-DL617-CB1 |  | PDU03-TOU01-AY655-CB1 |  | PDU03-TOU03-DL651-CB1
| PDU03-TOU08-BC609-CB1 |  | PDU03-TOU04-DL618-CB2 |  | PDU03-TOU01-AY656-CB2 |  | PDU03-TOU03-DL652-CB2
| PDU03-TOU08-BC610-CB2 |  | PDU03-TOU03-DL619-CB1 |  | PDU03-TOU00-AY657-CB1 |  | PDU03-TOU02-DL653-CB1
| PDU03-TOU07-BC611-CB1 |  | PDU03-TOU03-DL620-CB2 |  | PDU03-TOU00-AY658-CB2 |  | PDU03-TOU02-DL654-CB2
| PDU03-TOU07-BC612-CB2 |  | PDU03-TOU02-DL621-CB1 |  |  |  | PDU03-TOU01-DL655-CB1
| PDU03-TOU06-BC613-CB1 |  | PDU03-TOU02-DL622-CB2 | B | PDU04-TOU10-AY637-CB1 |  | PDU03-TOU01-DL656-CB2
| PDU03-TOU05-BC615-CB1 |  | PDU03-TOU01-DL623-CB1 |  | PDU04-TOU10-AY638-CB2 |  | PDU03-TOU00-DL657-CB1
| PDU03-TOU05-BC616-CB2 |  | PDU03-TOU01-DL624-CB2 |  | PDU04-TOU09-AY639-CB1 |  | PDU03-TOU00-DL658-CB2
| PDU03-TOU04-BC617-CB1 |  |  |  | PDU04-TOU09-AY640-CB2
| PDU03-TOU04-BC618-CB2 | B | PDU04-TOU11-DL603-CB1 |  | PDU04-TOU08-AY641-CB1 | B | PDU04-TOU10-DL637-CB1
| PDU03-TOU03-BC619-CB1 |  | PDU04-TOU11-DL604-CB2 |  | PDU04-TOU08-AY642-CB2 |  | PDU04-TOU10-DL638-CB2
| PDU03-TOU03-BC620-CB2 |  | PDU04-TOU10-DL605-CB1 |  | PDU04-TOU07-AY643-CB1 |  | PDU04-TOU09-DL639-CB1
| PDU03-TOU02-BC621-CB1 |  | PDU04-TOU10-DL606-CB2 |  | PDU04-TOU07-AY644-CB2 |  | PDU04-TOU09-DL640-CB2
| PDU03-TOU02-BC622-CB2 |  | PDU04-TOU09-DL607-CB1 |  | PDU04-TOU06-AY645-CB1 |  | PDU04-TOU08-DL641-CB1
|  |  | PDU04-TOU09-DL608-CB2 |  | PDU04-TOU05-AY647-CB1 |  | PDU04-TOU08-DL642-CB2
B | PDU04-TOU11-BC603-CB1 |  | PDU04-TOU08-DL609-CB1 |  | PDU04-TOU05-AY648-CB2 |  | PDU04-TOU07-DL643-CB1
| PDU04-TOU11-BC604-CB2 |  | PDU04-TOU08-DL610-CB2 |  | PDU04-TOU04-AY649-CB1 |  | PDU04-TOU07-DL644-CB2
| PDU04-TOU10-BC605-CB1 |  | PDU04-TOU07-DL611-CB1 |  | PDU04-TOU04-AY650-CB2 |  | PDU04-TOU06-DL645-CB1
| PDU04-TOU10-BC606-CB2 |  | PDU04-TOU07-DL612-CB2 |  | PDU04-TOU03-AY651-CB1 |  | PDU04-TOU05-DL647-CB1
| PDU04-TOU09-BC607-CB1 |  | PDU04-TOU06-DL613-CB1 |  | PDU04-TOU03-AY652-CB2 |  | PDU04-TOU05-DL648-CB2
| PDU04-TOU09-BC608-CB2 |  | PDU04-TOU05-DL615-CB1 |  | PDU04-TOU02-AY653-CB1 |  | PDU04-TOU04-DL649-CB1
| PDU04-TOU08-BC609-CB1 |  | PDU04-TOU05-DL616-CB2 |  | PDU04-TOU02-AY654-CB2 |  | PDU04-TOU04-DL650-CB2
| PDU04-TOU08-BC610-CB2 |  | PDU04-TOU04-DL617-CB1 |  | PDU04-TOU01-AY655-CB1 |  | PDU04-TOU03-DL651-CB1
| PDU04-TOU07-BC611-CB1 |  | PDU04-TOU04-DL618-CB2 |  | PDU04-TOU01-AY656-CB2 |  | PDU04-TOU03-DL652-CB2
| PDU04-TOU07-BC612-CB2 |  | PDU04-TOU03-DL619-CB1 |  | PDU04-TOU00-AY657-CB1 |  | PDU04-TOU02-DL653-CB1
| PDU04-TOU06-BC613-CB1 |  | PDU04-TOU03-DL620-CB2 |  | PDU04-TOU00-AY658-CB2 |  | PDU04-TOU02-DL654-CB2
| PDU04-TOU05-BC615-CB1 |  | PDU04-TOU02-DL621-CB1 |  |  |  | PDU04-TOU01-DL655-CB1
| PDU04-TOU05-BC616-CB2 |  | PDU04-TOU02-DL622-CB2 | A | PDU03-TOU10-BC637-CB1 |  | PDU04-TOU01-DL656-CB2
| PDU04-TOU04-BC617-CB1 |  | PDU04-TOU01-DL623-CB1 |  | PDU03-TOU10-BC638-CB2 |  | PDU04-TOU00-DL657-CB1
| PDU04-TOU04-BC618-CB2 |  | PDU04-TOU01-DL624-CB2 |  | PDU03-TOU09-BC639-CB1 |  | PDU04-TOU00-DL658-CB2
| PDU04-TOU03-BC619-CB1 |  |  |  | PDU03-TOU09-BC640-CB2
| PDU04-TOU03-BC620-CB2 | A | PDU03-TOU11-DQ603-CB1 |  | PDU03-TOU08-BC641-CB1 | A | PDU03-TOU10-DQ637-CB1
| PDU04-TOU02-BC621-CB1 |  | PDU03-TOU11-DQ604-CB2 |  | PDU03-TOU08-BC642-CB2 |  | PDU03-TOU10-DQ638-CB2
| PDU04-TOU02-BC622-CB2 |  | PDU03-TOU10-DQ605-CB1 |  | PDU03-TOU07-BC643-CB1 |  | PDU03-TOU09-DQ639-CB1
|  |  | PDU03-TOU10-DQ606-CB2 |  | PDU03-TOU07-BC644-CB2 |  | PDU03-TOU09-DQ640-CB2
A | PDU03-TOU11-BH603-CB1 |  | PDU03-TOU09-DQ607-CB1 |  | PDU03-TOU06-BC645-CB1 |  | PDU03-TOU08-DQ641-CB1
| PDU03-TOU11-BH604-CB2 |  | PDU03-TOU09-DQ608-CB2 |  | PDU03-TOU05-BC647-CB1 |  | PDU03-TOU08-DQ642-CB2
| PDU03-TOU10-BH605-CB1 |  | PDU03-TOU08-DQ609-CB1 |  | PDU03-TOU05-BC648-CB2 |  | PDU03-TOU07-DQ643-CB1
| PDU03-TOU10-BH606-CB2 |  | PDU03-TOU08-DQ610-CB2 |  | PDU03-TOU04-BC649-CB1 |  | PDU03-TOU07-DQ644-CB2
| PDU03-TOU09-BH607-CB1 |  | PDU03-TOU07-DQ611-CB1 |  | PDU03-TOU04-BC650-CB2 |  | PDU03-TOU06-DQ645-CB1
| PDU03-TOU09-BH608-CB2 |  | PDU03-TOU07-DQ612-CB2 |  | PDU03-TOU03-BC651-CB1 |  | PDU03-TOU05-DQ647-CB1
| PDU03-TOU08-BH609-CB1 |  | PDU03-TOU06-DQ613-CB1 |  | PDU03-TOU03-BC652-CB2 |  | PDU03-TOU05-DQ648-CB2
| PDU03-TOU08-BH610-CB2 |  | PDU03-TOU05-DQ615-CB1 |  | PDU03-TOU02-BC653-CB1 |  | PDU03-TOU04-DQ649-CB1
| PDU03-TOU07-BH611-CB1 |  | PDU03-TOU05-DQ616-CB2 |  | PDU03-TOU02-BC654-CB2 |  | PDU03-TOU04-DQ650-CB2
| PDU03-TOU07-BH612-CB2 |  | PDU03-TOU04-DQ617-CB1 |  | PDU03-TOU01-BC655-CB1 |  | PDU03-TOU03-DQ651-CB1
| PDU03-TOU06-BH613-CB1 |  | PDU03-TOU04-DQ618-CB2 |  | PDU03-TOU01-BC656-CB2 |  | PDU03-TOU03-DQ652-CB2
| PDU03-TOU05-BH615-CB1 |  | PDU03-TOU03-DQ619-CB1 |  | PDU03-TOU00-BC657-CB1 |  | PDU03-TOU02-DQ653-CB1
| PDU03-TOU05-BH616-CB2 |  | PDU03-TOU03-DQ620-CB2 |  | PDU03-TOU00-BC658-CB2 |  | PDU03-TOU02-DQ654-CB2
| PDU03-TOU04-BH617-CB1 |  | PDU03-TOU02-DQ621-CB1 |  |  |  | PDU03-TOU01-DQ655-CB1
| PDU03-TOU04-BH618-CB2 |  | PDU03-TOU02-DQ622-CB2 | B | PDU04-TOU10-BC637-CB1 |  | PDU03-TOU01-DQ656-CB2
| PDU03-TOU03-BH619-CB1 |  | PDU03-TOU01-DQ623-CB1 |  | PDU04-TOU10-BC638-CB2 |  | PDU03-TOU00-DQ657-CB1
| PDU03-TOU03-BH620-CB2 |  | PDU03-TOU01-DQ624-CB2 |  | PDU04-TOU09-BC639-CB1 |  | PDU03-TOU00-DQ658-CB2
| PDU03-TOU02-BH621-CB1 |  |  |  | PDU04-TOU09-BC640-CB2
| PDU03-TOU02-BH622-CB2 | B | PDU04-TOU11-DQ603-CB1 |  | PDU04-TOU08-BC641-CB1 | B | PDU04-TOU10-DQ637-CB1
| PDU03-TOU01-BH623-CB1 |  | PDU04-TOU11-DQ604-CB2 |  | PDU04-TOU08-BC642-CB2 |  | PDU04-TOU10-DQ638-CB2
| PDU03-TOU01-BH624-CB2 |  | PDU04-TOU10-DQ605-CB1 |  | PDU04-TOU07-BC643-CB1 |  | PDU04-TOU09-DQ639-CB1
|  |  | PDU04-TOU10-DQ606-CB2 |  | PDU04-TOU07-BC644-CB2 |  | PDU04-TOU09-DQ640-CB2
B | PDU04-TOU11-BH603-CB1 |  | PDU04-TOU09-DQ607-CB1 |  | PDU04-TOU06-BC645-CB1 |  | PDU04-TOU08-DQ641-CB1
| PDU04-TOU11-BH604-CB2 |  | PDU04-TOU09-DQ608-CB2 |  | PDU04-TOU05-BC647-CB1 |  | PDU04-TOU08-DQ642-CB2
| PDU04-TOU10-BH605-CB1 |  | PDU04-TOU08-DQ609-CB1 |  | PDU04-TOU05-BC648-CB2 |  | PDU04-TOU07-DQ643-CB1
| PDU04-TOU10-BH606-CB2 |  | PDU04-TOU08-DQ610-CB2 |  | PDU04-TOU04-BC649-CB1 |  | PDU04-TOU07-DQ644-CB2
| PDU04-TOU09-BH607-CB1 |  | PDU04-TOU07-DQ611-CB1 |  | PDU04-TOU04-BC650-CB2 |  | PDU04-TOU06-DQ645-CB1
| PDU04-TOU09-BH608-CB2 |  | PDU04-TOU07-DQ612-CB2 |  | PDU04-TOU03-BC651-CB1 |  | PDU04-TOU05-DQ647-CB1
| PDU04-TOU08-BH609-CB1 |  | PDU04-TOU06-DQ613-CB1 |  | PDU04-TOU03-BC652-CB2 |  | PDU04-TOU05-DQ648-CB2
| PDU04-TOU08-BH610-CB2 |  | PDU04-TOU05-DQ615-CB1 |  | PDU04-TOU02-BC653-CB1 |  | PDU04-TOU04-DQ649-CB1
| PDU04-TOU07-BH611-CB1 |  | PDU04-TOU05-DQ616-CB2 |  | PDU04-TOU02-BC654-CB2 |  | PDU04-TOU04-DQ650-CB2
| PDU04-TOU07-BH612-CB2 |  | PDU04-TOU04-DQ617-CB1 |  | PDU04-TOU01-BC655-CB1 |  | PDU04-TOU03-DQ651-CB1
| PDU04-TOU06-BH613-CB1 |  | PDU04-TOU04-DQ618-CB2 |  | PDU04-TOU01-BC656-CB2 |  | PDU04-TOU03-DQ652-CB2
| PDU04-TOU05-BH615-CB1 |  | PDU04-TOU03-DQ619-CB1 |  | PDU04-TOU00-BC657-CB1 |  | PDU04-TOU02-DQ653-CB1
| PDU04-TOU05-BH616-CB2 |  | PDU04-TOU03-DQ620-CB2 |  | PDU04-TOU00-BC658-CB2 |  | PDU04-TOU02-DQ654-CB2
| PDU04-TOU04-BH617-CB1 |  | PDU04-TOU02-DQ621-CB1 |  |  |  | PDU04-TOU01-DQ655-CB1
| PDU04-TOU04-BH618-CB2 |  | PDU04-TOU02-DQ622-CB2 | A | PDU03-TOU10-BH637-CB1 |  | PDU04-TOU01-DQ656-CB2
| PDU04-TOU03-BH619-CB1 |  | PDU04-TOU01-DQ623-CB1 |  | PDU03-TOU10-BH638-CB2 |  | PDU04-TOU00-DQ657-CB1
| PDU04-TOU03-BH620-CB2 |  | PDU04-TOU01-DQ624-CB2 |  | PDU03-TOU09-BH639-CB1 |  | PDU04-TOU00-DQ658-CB2
| PDU04-TOU02-BH621-CB1 |  |  |  | PDU03-TOU09-BH640-CB2
| PDU04-TOU02-BH622-CB2 | A | PDU03-TOU11-DU603-CB1 |  | PDU03-TOU08-BH641-CB1 | A | PDU03-TOU10-DU637-CB1
| PDU04-TOU01-BH623-CB1 |  | PDU03-TOU11-DU604-CB2 |  | PDU03-TOU08-BH642-CB2 |  | PDU03-TOU10-DU638-CB2
| PDU04-TOU01-BH624-CB2 |  | PDU03-TOU10-DU605-CB1 |  | PDU03-TOU07-BH643-CB1 |  | PDU03-TOU09-DU639-CB1
|  |  | PDU03-TOU10-DU606-CB2 |  | PDU03-TOU07-BH644-CB2 |  | PDU03-TOU09-DU640-CB2
A | PDU05-TOU11-BL603-CB1 |  | PDU03-TOU09-DU607-CB1 |  | PDU03-TOU06-BH645-CB1 |  | PDU03-TOU08-DU641-CB1
| PDU05-TOU11-BL604-CB2 |  | PDU03-TOU09-DU608-CB2 |  | PDU03-TOU05-BH647-CB1 |  | PDU03-TOU08-DU642-CB2
| PDU05-TOU10-BL605-CB1 |  | PDU03-TOU08-DU609-CB1 |  | PDU03-TOU05-BH648-CB2 |  | PDU03-TOU07-DU643-CB1
| PDU05-TOU10-BL606-CB2 |  | PDU03-TOU08-DU610-CB2 |  | PDU03-TOU04-BH649-CB1 |  | PDU03-TOU07-DU644-CB2
| PDU05-TOU09-BL607-CB1 |  | PDU03-TOU07-DU611-CB1 |  | PDU03-TOU04-BH650-CB2 |  | PDU03-TOU06-DU645-CB1
| PDU05-TOU09-BL608-CB2 |  | PDU03-TOU07-DU612-CB2 |  | PDU03-TOU03-BH651-CB1 |  | PDU03-TOU05-DU647-CB1
| PDU05-TOU08-BL609-CB1 |  | PDU03-TOU06-DU613-CB1 |  | PDU03-TOU03-BH652-CB2 |  | PDU03-TOU05-DU648-CB2
| PDU05-TOU08-BL610-CB2 |  | PDU03-TOU05-DU615-CB1 |  | PDU03-TOU02-BH653-CB1 |  | PDU03-TOU04-DU649-CB1
| PDU05-TOU07-BL611-CB1 |  | PDU03-TOU05-DU616-CB2 |  | PDU03-TOU02-BH654-CB2 |  | PDU03-TOU04-DU650-CB2
| PDU05-TOU07-BL612-CB2 |  | PDU03-TOU04-DU617-CB1 |  | PDU03-TOU01-BH655-CB1 |  | PDU03-TOU03-DU651-CB1
| PDU05-TOU06-BL613-CB1 |  | PDU03-TOU04-DU618-CB2 |  | PDU03-TOU01-BH656-CB2 |  | PDU03-TOU03-DU652-CB2
| PDU05-TOU05-BL615-CB1 |  | PDU03-TOU03-DU619-CB1 |  | PDU03-TOU00-BH657-CB1 |  | PDU03-TOU02-DU653-CB1
| PDU05-TOU05-BL616-CB2 |  | PDU03-TOU03-DU620-CB2 |  | PDU03-TOU00-BH658-CB2 |  | PDU03-TOU02-DU654-CB2
| PDU05-TOU04-BL617-CB1 |  | PDU03-TOU02-DU621-CB1 |  |  |  | PDU03-TOU01-DU655-CB1
| PDU05-TOU04-BL618-CB2 |  | PDU03-TOU02-DU622-CB2 | B | PDU04-TOU10-BH637-CB1 |  | PDU03-TOU01-DU656-CB2
| PDU05-TOU03-BL619-CB1 |  | PDU03-TOU01-DU623-CB1 |  | PDU04-TOU10-BH638-CB2 |  | PDU03-TOU00-DU657-CB1
| PDU05-TOU03-BL620-CB2 |  | PDU03-TOU01-DU624-CB2 |  | PDU04-TOU09-BH639-CB1 |  | PDU03-TOU00-DU658-CB2
| PDU05-TOU02-BL621-CB1 |  |  |  | PDU04-TOU09-BH640-CB2
| PDU05-TOU02-BL622-CB2 | B | PDU04-TOU11-DU603-CB1 |  | PDU04-TOU08-BH641-CB1 | B | PDU04-TOU10-DU637-CB1
| PDU05-TOU01-BL623-CB1 |  | PDU04-TOU11-DU604-CB2 |  | PDU04-TOU08-BH642-CB2 |  | PDU04-TOU10-DU638-CB2
| PDU05-TOU01-BL624-CB2 |  | PDU04-TOU10-DU605-CB1 |  | PDU04-TOU07-BH643-CB1 |  | PDU04-TOU09-DU639-CB1
|  |  | PDU04-TOU10-DU606-CB2 |  | PDU04-TOU07-BH644-CB2 |  | PDU04-TOU09-DU640-CB2
B | PDU06-TOU11-BL603-CB1 |  | PDU04-TOU09-DU607-CB1 |  | PDU04-TOU06-BH645-CB1 |  | PDU04-TOU08-DU641-CB1
| PDU06-TOU11-BL604-CB2 |  | PDU04-TOU09-DU608-CB2 |  | PDU04-TOU05-BH647-CB1 |  | PDU04-TOU08-DU642-CB2
| PDU06-TOU10-BL605-CB1 |  | PDU04-TOU08-DU609-CB1 |  | PDU04-TOU05-BH648-CB2 |  | PDU04-TOU07-DU643-CB1
| PDU06-TOU10-BL606-CB2 |  | PDU04-TOU08-DU610-CB2 |  | PDU04-TOU04-BH649-CB1 |  | PDU04-TOU07-DU644-CB2
| PDU06-TOU09-BL607-CB1 |  | PDU04-TOU07-DU611-CB1 |  | PDU04-TOU04-BH650-CB2 |  | PDU04-TOU06-DU645-CB1
| PDU06-TOU09-BL608-CB2 |  | PDU04-TOU07-DU612-CB2 |  | PDU04-TOU03-BH651-CB1 |  | PDU04-TOU05-DU647-CB1
| PDU06-TOU08-BL609-CB1 |  | PDU04-TOU06-DU613-CB1 |  | PDU04-TOU03-BH652-CB2 |  | PDU04-TOU05-DU648-CB2
| PDU06-TOU08-BL610-CB2 |  | PDU04-TOU05-DU615-CB1 |  | PDU04-TOU02-BH653-CB1 |  | PDU04-TOU04-DU649-CB1
| PDU06-TOU07-BL611-CB1 |  | PDU04-TOU05-DU616-CB2 |  | PDU04-TOU02-BH654-CB2 |  | PDU04-TOU04-DU650-CB2
| PDU06-TOU07-BL612-CB2 |  | PDU04-TOU04-DU617-CB1 |  | PDU04-TOU01-BH655-CB1 |  | PDU04-TOU03-DU651-CB1
| PDU06-TOU06-BL613-CB1 |  | PDU04-TOU04-DU618-CB2 |  | PDU04-TOU01-BH656-CB2 |  | PDU04-TOU03-DU652-CB2
| PDU06-TOU05-BL615-CB1 |  | PDU04-TOU03-DU619-CB1 |  | PDU04-TOU00-BH657-CB1 |  | PDU04-TOU02-DU653-CB1
| PDU06-TOU05-BL616-CB2 |  | PDU04-TOU03-DU620-CB2 |  | PDU04-TOU00-BH658-CB2 |  | PDU04-TOU02-DU654-CB2
| PDU06-TOU04-BL617-CB1 |  | PDU04-TOU02-DU621-CB1 |  |  |  | PDU04-TOU01-DU655-CB1
| PDU06-TOU04-BL618-CB2 |  | PDU04-TOU02-DU622-CB2 | A | PDU05-TOU10-BL637-CB1 |  | PDU04-TOU01-DU656-CB2
| PDU06-TOU03-BL619-CB1 |  | PDU04-TOU01-DU623-CB1 |  | PDU05-TOU10-BL638-CB2 |  | PDU04-TOU00-DU657-CB1
| PDU06-TOU03-BL620-CB2 |  | PDU04-TOU01-DU624-CB2 |  | PDU05-TOU09-BL639-CB1 |  | PDU04-TOU00-DU658-CB2
| PDU06-TOU02-BL621-CB1 |  |  |  | PDU05-TOU09-BL640-CB2
| PDU06-TOU02-BL622-CB2 | A | PDU01-TOU11-DZ603-CB1 |  | PDU05-TOU08-BL641-CB1 | A | PDU01-TOU10-DZ637-CB1
| PDU06-TOU01-BL623-CB1 |  | PDU01-TOU11-DZ604-CB2 |  | PDU05-TOU08-BL642-CB2 |  | PDU01-TOU10-DZ638-CB2
| PDU06-TOU01-BL624-CB2 |  | PDU01-TOU10-DZ605-CB1 |  | PDU05-TOU07-BL643-CB1 |  | PDU01-TOU09-DZ639-CB1
|  |  | PDU01-TOU10-DZ606-CB2 |  | PDU05-TOU07-BL644-CB2 |  | PDU01-TOU09-DZ640-CB2
A | PDU05-TOU11-BQ603-CB1 |  | PDU01-TOU09-DZ607-CB1 |  | PDU05-TOU06-BL645-CB1 |  | PDU01-TOU08-DZ641-CB1
| PDU05-TOU11-BQ604-CB2 |  | PDU01-TOU09-DZ608-CB2 |  | PDU05-TOU05-BL647-CB1 |  | PDU01-TOU08-DZ642-CB2
| PDU05-TOU10-BQ605-CB1 |  | PDU01-TOU08-DZ609-CB1 |  | PDU05-TOU05-BL648-CB2 |  | PDU01-TOU07-DZ643-CB1
| PDU05-TOU10-BQ606-CB2 |  | PDU01-TOU08-DZ610-CB2 |  | PDU05-TOU04-BL649-CB1 |  | PDU01-TOU07-DZ644-CB2
| PDU05-TOU09-BQ607-CB1 |  | PDU01-TOU07-DZ611-CB1 |  | PDU05-TOU04-BL650-CB2 |  | PDU01-TOU06-DZ645-CB1
| PDU05-TOU09-BQ608-CB2 |  | PDU01-TOU07-DZ612-CB2 |  | PDU05-TOU03-BL651-CB1 |  | PDU01-TOU05-DZ647-CB1
| PDU05-TOU08-BQ609-CB1 |  | PDU01-TOU06-DZ613-CB1 |  | PDU05-TOU03-BL652-CB2 |  | PDU01-TOU05-DZ648-CB2
| PDU05-TOU08-BQ610-CB2 |  | PDU01-TOU05-DZ615-CB1 |  | PDU05-TOU02-BL653-CB1 |  | PDU01-TOU04-DZ649-CB1
| PDU05-TOU07-BQ611-CB1 |  | PDU01-TOU05-DZ616-CB2 |  | PDU05-TOU02-BL654-CB2 |  | PDU01-TOU04-DZ650-CB2
| PDU05-TOU07-BQ612-CB2 |  | PDU01-TOU04-DZ617-CB1 |  | PDU05-TOU01-BL655-CB1 |  | PDU01-TOU03-DZ651-CB1
| PDU05-TOU06-BQ613-CB1 |  | PDU01-TOU04-DZ618-CB2 |  | PDU05-TOU01-BL656-CB2 |  | PDU01-TOU03-DZ652-CB2
| PDU05-TOU05-BQ615-CB1 |  | PDU01-TOU03-DZ619-CB1 |  | PDU05-TOU00-BL657-CB1 |  | PDU01-TOU02-DZ653-CB1
| PDU05-TOU05-BQ616-CB2 |  | PDU01-TOU03-DZ620-CB2 |  | PDU05-TOU00-BL658-CB2 |  | PDU01-TOU02-DZ654-CB2
| PDU05-TOU04-BQ617-CB1 |  | PDU01-TOU02-DZ621-CB1 |  |  |  | PDU01-TOU01-DZ655-CB1
| PDU05-TOU04-BQ618-CB2 |  | PDU01-TOU02-DZ622-CB2 | B | PDU06-TOU10-BL637-CB1 |  | PDU01-TOU01-DZ656-CB2
| PDU05-TOU03-BQ619-CB1 |  | PDU01-TOU01-DZ623-CB1 |  | PDU06-TOU10-BL638-CB2 |  | PDU01-TOU00-DZ657-CB1
| PDU05-TOU03-BQ620-CB2 |  | PDU01-TOU01-DZ624-CB2 |  | PDU06-TOU09-BL639-CB1 |  | PDU01-TOU00-DZ658-CB2
| PDU05-TOU02-BQ621-CB1 |  |  |  | PDU06-TOU09-BL640-CB2
| PDU05-TOU02-BQ622-CB2 | B | PDU02-TOU11-DZ603-CB1 |  | PDU06-TOU08-BL641-CB1 | B | PDU02-TOU10-DZ637-CB1
| PDU05-TOU01-BQ623-CB1 |  | PDU02-TOU11-DZ604-CB2 |  | PDU06-TOU08-BL642-CB2 |  | PDU02-TOU10-DZ638-CB2
| PDU05-TOU01-BQ624-CB2 |  | PDU02-TOU10-DZ605-CB1 |  | PDU06-TOU07-BL643-CB1 |  | PDU02-TOU09-DZ639-CB1
|  |  | PDU02-TOU10-DZ606-CB2 |  | PDU06-TOU07-BL644-CB2 |  | PDU02-TOU09-DZ640-CB2
B | PDU06-TOU11-BQ603-CB1 |  | PDU02-TOU09-DZ607-CB1 |  | PDU06-TOU06-BL645-CB1 |  | PDU02-TOU08-DZ641-CB1
| PDU06-TOU11-BQ604-CB2 |  | PDU02-TOU09-DZ608-CB2 |  | PDU06-TOU05-BL647-CB1 |  | PDU02-TOU08-DZ642-CB2
| PDU06-TOU10-BQ605-CB1 |  | PDU02-TOU08-DZ609-CB1 |  | PDU06-TOU05-BL648-CB2 |  | PDU02-TOU07-DZ643-CB1
| PDU06-TOU10-BQ606-CB2 |  | PDU02-TOU08-DZ610-CB2 |  | PDU06-TOU04-BL649-CB1 |  | PDU02-TOU07-DZ644-CB2
| PDU06-TOU09-BQ607-CB1 |  | PDU02-TOU07-DZ611-CB1 |  | PDU06-TOU04-BL650-CB2 |  | PDU02-TOU06-DZ645-CB1
| PDU06-TOU09-BQ608-CB2 |  | PDU02-TOU07-DZ612-CB2 |  | PDU06-TOU03-BL651-CB1 |  | PDU02-TOU05-DZ647-CB1
| PDU06-TOU08-BQ609-CB1 |  | PDU02-TOU06-DZ613-CB1 |  | PDU06-TOU03-BL652-CB2 |  | PDU02-TOU05-DZ648-CB2
| PDU06-TOU08-BQ610-CB2 |  | PDU02-TOU05-DZ615-CB1 |  | PDU06-TOU02-BL653-CB1 |  | PDU02-TOU04-DZ649-CB1
| PDU06-TOU07-BQ611-CB1 |  | PDU02-TOU05-DZ616-CB2 |  | PDU06-TOU02-BL654-CB2 |  | PDU02-TOU04-DZ650-CB2
| PDU06-TOU07-BQ612-CB2 |  | PDU02-TOU04-DZ617-CB1 |  | PDU06-TOU01-BL655-CB1 |  | PDU02-TOU03-DZ651-CB1
| PDU06-TOU06-BQ613-CB1 |  | PDU02-TOU04-DZ618-CB2 |  | PDU06-TOU01-BL656-CB2 |  | PDU02-TOU03-DZ652-CB2
| PDU06-TOU05-BQ615-CB1 |  | PDU02-TOU03-DZ619-CB1 |  | PDU06-TOU00-BL657-CB1 |  | PDU02-TOU02-DZ653-CB1
| PDU06-TOU05-BQ616-CB2 |  | PDU02-TOU03-DZ620-CB2 |  | PDU06-TOU00-BL658-CB2 |  | PDU02-TOU02-DZ654-CB2
| PDU06-TOU04-BQ617-CB1 |  | PDU02-TOU02-DZ621-CB1 |  |  |  | PDU02-TOU01-DZ655-CB1
| PDU06-TOU04-BQ618-CB2 |  | PDU02-TOU02-DZ622-CB2 | A | PDU05-TOU10-BQ637-CB1 |  | PDU02-TOU01-DZ656-CB2
| PDU06-TOU03-BQ619-CB1 |  | PDU02-TOU01-DZ623-CB1 |  | PDU05-TOU10-BQ638-CB2 |  | PDU02-TOU00-DZ657-CB1
| PDU06-TOU03-BQ620-CB2 |  | PDU02-TOU01-DZ624-CB2 |  | PDU05-TOU09-BQ639-CB1 |  | PDU02-TOU00-DZ658-CB2
| PDU06-TOU02-BQ621-CB1 |  |  |  | PDU05-TOU09-BQ640-CB2
| PDU06-TOU02-BQ622-CB2 | A | PDU01-TOU11-ED603-CB1 |  | PDU05-TOU08-BQ641-CB1 | A | PDU01-TOU10-ED637-CB1
| PDU06-TOU01-BQ623-CB1 |  | PDU01-TOU11-ED604-CB2 |  | PDU05-TOU08-BQ642-CB2 |  | PDU01-TOU10-ED638-CB2
| PDU06-TOU01-BQ624-CB2 |  | PDU01-TOU10-ED605-CB1 |  | PDU05-TOU07-BQ643-CB1 |  | PDU01-TOU09-ED639-CB1
|  |  | PDU01-TOU10-ED606-CB2 |  | PDU05-TOU07-BQ644-CB2 |  | PDU01-TOU09-ED640-CB2
A | PDU05-TOU11-BU603-CB1 |  | PDU01-TOU09-ED607-CB1 |  | PDU05-TOU06-BQ645-CB1 |  | PDU01-TOU08-ED641-CB1
| PDU05-TOU11-BU604-CB2 |  | PDU01-TOU09-ED608-CB2 |  | PDU05-TOU05-BQ647-CB1 |  | PDU01-TOU08-ED642-CB2
| PDU05-TOU10-BU605-CB1 |  | PDU01-TOU08-ED609-CB1 |  | PDU05-TOU05-BQ648-CB2 |  | PDU01-TOU07-ED643-CB1
| PDU05-TOU10-BU606-CB2 |  | PDU01-TOU08-ED610-CB2 |  | PDU05-TOU04-BQ649-CB1 |  | PDU01-TOU07-ED644-CB2
| PDU05-TOU09-BU607-CB1 |  | PDU01-TOU07-ED611-CB1 |  | PDU05-TOU04-BQ650-CB2 |  | PDU01-TOU06-ED645-CB1
| PDU05-TOU09-BU608-CB2 |  | PDU01-TOU07-ED612-CB2 |  | PDU05-TOU03-BQ651-CB1 |  | PDU01-TOU05-ED647-CB1
| PDU05-TOU08-BU609-CB1 |  | PDU01-TOU06-ED613-CB1 |  | PDU05-TOU03-BQ652-CB2 |  | PDU01-TOU05-ED648-CB2
| PDU05-TOU08-BU610-CB2 |  | PDU01-TOU05-ED615-CB1 |  | PDU05-TOU02-BQ653-CB1 |  | PDU01-TOU04-ED649-CB1
| PDU05-TOU07-BU611-CB1 |  | PDU01-TOU05-ED616-CB2 |  | PDU05-TOU02-BQ654-CB2 |  | PDU01-TOU04-ED650-CB2
| PDU05-TOU07-BU612-CB2 |  | PDU01-TOU04-ED617-CB1 |  | PDU05-TOU01-BQ655-CB1 |  | PDU01-TOU03-ED651-CB1
| PDU05-TOU06-BU613-CB1 |  | PDU01-TOU04-ED618-CB2 |  | PDU05-TOU01-BQ656-CB2 |  | PDU01-TOU03-ED652-CB2
| PDU05-TOU05-BU615-CB1 |  | PDU01-TOU03-ED619-CB1 |  | PDU05-TOU00-BQ657-CB1 |  | PDU01-TOU02-ED653-CB1
| PDU05-TOU05-BU616-CB2 |  | PDU01-TOU03-ED620-CB2 |  | PDU05-TOU00-BQ658-CB2 |  | PDU01-TOU02-ED654-CB2
| PDU05-TOU04-BU617-CB1 |  | PDU01-TOU02-ED621-CB1 |  |  |  | PDU01-TOU01-ED655-CB1
| PDU05-TOU04-BU618-CB2 |  | PDU01-TOU02-ED622-CB2 | B | PDU06-TOU10-BQ637-CB1 |  | PDU01-TOU01-ED656-CB2
| PDU05-TOU03-BU619-CB1 |  | PDU01-TOU01-ED623-CB1 |  | PDU06-TOU10-BQ638-CB2 |  | PDU01-TOU00-ED657-CB1
| PDU05-TOU03-BU620-CB2 |  | PDU01-TOU01-ED624-CB2 |  | PDU06-TOU09-BQ639-CB1 |  | PDU01-TOU00-ED658-CB2
| PDU05-TOU02-BU621-CB1 |  |  |  | PDU06-TOU09-BQ640-CB2
| PDU05-TOU02-BU622-CB2 | B | PDU02-TOU11-ED603-CB1 |  | PDU06-TOU08-BQ641-CB1 | B | PDU02-TOU10-ED637-CB1
| PDU05-TOU01-BU623-CB1 |  | PDU02-TOU11-ED604-CB2 |  | PDU06-TOU08-BQ642-CB2 |  | PDU02-TOU10-ED638-CB2
| PDU05-TOU01-BU624-CB2 |  | PDU02-TOU10-ED605-CB1 |  | PDU06-TOU07-BQ643-CB1 |  | PDU02-TOU09-ED639-CB1
|  |  | PDU02-TOU10-ED606-CB2 |  | PDU06-TOU07-BQ644-CB2 |  | PDU02-TOU09-ED640-CB2
B | PDU06-TOU11-BU603-CB1 |  | PDU02-TOU09-ED607-CB1 |  | PDU06-TOU06-BQ645-CB1 |  | PDU02-TOU08-ED641-CB1
| PDU06-TOU11-BU604-CB2 |  | PDU02-TOU09-ED608-CB2 |  | PDU06-TOU05-BQ647-CB1 |  | PDU02-TOU08-ED642-CB2
| PDU06-TOU10-BU605-CB1 |  | PDU02-TOU08-ED609-CB1 |  | PDU06-TOU05-BQ648-CB2 |  | PDU02-TOU07-ED643-CB1
| PDU06-TOU10-BU606-CB2 |  | PDU02-TOU08-ED610-CB2 |  | PDU06-TOU04-BQ649-CB1 |  | PDU02-TOU07-ED644-CB2
| PDU06-TOU09-BU607-CB1 |  | PDU02-TOU07-ED611-CB1 |  | PDU06-TOU04-BQ650-CB2 |  | PDU02-TOU06-ED645-CB1
| PDU06-TOU09-BU608-CB2 |  | PDU02-TOU07-ED612-CB2 |  | PDU06-TOU03-BQ651-CB1 |  | PDU02-TOU05-ED647-CB1
| PDU06-TOU08-BU609-CB1 |  | PDU02-TOU06-ED613-CB1 |  | PDU06-TOU03-BQ652-CB2 |  | PDU02-TOU05-ED648-CB2
| PDU06-TOU08-BU610-CB2 |  | PDU02-TOU05-ED615-CB1 |  | PDU06-TOU02-BQ653-CB1 |  | PDU02-TOU04-ED649-CB1
| PDU06-TOU07-BU611-CB1 |  | PDU02-TOU05-ED616-CB2 |  | PDU06-TOU02-BQ654-CB2 |  | PDU02-TOU04-ED650-CB2
| PDU06-TOU07-BU612-CB2 |  | PDU02-TOU04-ED617-CB1 |  | PDU06-TOU01-BQ655-CB1 |  | PDU02-TOU03-ED651-CB1
| PDU06-TOU06-BU613-CB1 |  | PDU02-TOU04-ED618-CB2 |  | PDU06-TOU01-BQ656-CB2 |  | PDU02-TOU03-ED652-CB2
| PDU06-TOU05-BU615-CB1 |  | PDU02-TOU03-ED619-CB1 |  | PDU06-TOU00-BQ657-CB1 |  | PDU02-TOU02-ED653-CB1
| PDU06-TOU05-BU616-CB2 |  | PDU02-TOU03-ED620-CB2 |  | PDU06-TOU00-BQ658-CB2 |  | PDU02-TOU02-ED654-CB2
| PDU06-TOU04-BU617-CB1 |  | PDU02-TOU02-ED621-CB1 |  |  |  | PDU02-TOU01-ED655-CB1
| PDU06-TOU04-BU618-CB2 |  | PDU02-TOU02-ED622-CB2 | A | PDU05-TOU10-BU637-CB1 |  | PDU02-TOU01-ED656-CB2
| PDU06-TOU03-BU619-CB1 |  | PDU02-TOU01-ED623-CB1 |  | PDU05-TOU10-BU638-CB2 |  | PDU02-TOU00-ED657-CB1
| PDU06-TOU03-BU620-CB2 |  | PDU02-TOU01-ED624-CB2 |  | PDU05-TOU09-BU639-CB1 |  | PDU02-TOU00-ED658-CB2
| PDU06-TOU02-BU621-CB1 |  |  |  | PDU05-TOU09-BU640-CB2
| PDU06-TOU02-BU622-CB2 | A | PDU01-TOU11-EI603-CB2 |  | PDU05-TOU08-BU641-CB1 | A | PDU01-TOU10-EI637-CB1
| PDU06-TOU01-BU623-CB1 |  | PDU01-TOU10-EI605-CB1 |  | PDU05-TOU08-BU642-CB2 |  | PDU01-TOU10-EI638-CB2
| PDU06-TOU01-BU624-CB2 |  | PDU01-TOU10-EI606-CB2 |  | PDU05-TOU07-BU643-CB1 |  | PDU01-TOU09-EI639-CB1
|  |  | PDU01-TOU09-EI607-CB1 |  | PDU05-TOU07-BU644-CB2 |  | PDU01-TOU09-EI640-CB2
A | PDU03-TOU06-BZ613-CB1 |  | PDU01-TOU09-EI608-CB2 |  | PDU05-TOU06-BU645-CB1 |  | PDU01-TOU08-EI641-CB1
|  |  | PDU01-TOU08-EI609-CB1 |  | PDU05-TOU05-BU647-CB1 |  | PDU01-TOU08-EI642-CB2
B | PDU04-TOU06-BZ613-CB1 |  | PDU01-TOU08-EI610-CB2 |  | PDU05-TOU05-BU648-CB2 |  | PDU01-TOU07-EI643-CB1
|  |  | PDU01-TOU07-EI611-CB1 |  | PDU05-TOU04-BU649-CB1 |  | PDU01-TOU07-EI644-CB2
|  |  | PDU01-TOU07-EI612-CB2 |  | PDU05-TOU04-BU650-CB2 |  | PDU01-TOU06-EI645-CB1
|  |  | PDU01-TOU06-EI613-CB1 |  | PDU05-TOU03-BU651-CB1 |  | PDU01-TOU05-EI647-CB1
|  |  | PDU01-TOU05-EI615-CB1 |  | PDU05-TOU03-BU652-CB2 |  | PDU01-TOU05-EI648-CB2
|  |  | PDU01-TOU05-EI616-CB2 |  | PDU05-TOU02-BU653-CB1 |  | PDU01-TOU04-EI649-CB1
|  |  | PDU01-TOU04-EI617-CB1 |  | PDU05-TOU02-BU654-CB2 |  | PDU01-TOU04-EI650-CB2
|  |  | PDU01-TOU04-EI618-CB2 |  | PDU05-TOU01-BU655-CB1 |  | PDU01-TOU03-EI651-CB1
|  |  | PDU01-TOU03-EI619-CB1 |  | PDU05-TOU01-BU656-CB2 |  | PDU01-TOU03-EI652-CB2
|  |  | PDU01-TOU03-EI620-CB2 |  | PDU05-TOU00-BU657-CB1 |  | PDU01-TOU02-EI653-CB1
|  |  | PDU01-TOU02-EI621-CB1 |  | PDU05-TOU00-BU658-CB2 |  | PDU01-TOU02-EI654-CB2
|  |  | PDU01-TOU02-EI622-CB2 |  |  |  | PDU01-TOU01-EI655-CB1
|  |  | PDU01-TOU01-EI623-CB1 | B | PDU06-TOU10-BU637-CB1 |  | PDU01-TOU01-EI656-CB2
|  |  | PDU01-TOU01-EI624-CB2 |  | PDU06-TOU10-BU638-CB2 |  | PDU01-TOU00-EI657-CB2
[5 empty] | PDU06-TOU09-BU639-CB1 |  | PDU01-TOU00-EI658-CB1
|  | B | PDU02-TOU11-EI603-CB2 |  | PDU06-TOU09-BU640-CB2
|  |  | PDU02-TOU10-EI605-CB1 |  | PDU06-TOU08-BU641-CB1 | B | PDU02-TOU10-EI637-CB1
|  |  | PDU02-TOU10-EI606-CB2 |  | PDU06-TOU08-BU642-CB2 |  | PDU02-TOU10-EI638-CB2
|  |  | PDU02-TOU09-EI607-CB1 |  | PDU06-TOU07-BU643-CB1 |  | PDU02-TOU09-EI639-CB1
|  |  | PDU02-TOU09-EI608-CB2 |  | PDU06-TOU07-BU644-CB2 |  | PDU02-TOU09-EI640-CB2
|  |  | PDU02-TOU08-EI609-CB1 |  | PDU06-TOU06-BU645-CB1 |  | PDU02-TOU08-EI641-CB1
|  |  | PDU02-TOU08-EI610-CB2 |  | PDU06-TOU05-BU647-CB1 |  | PDU02-TOU08-EI642-CB2
|  |  | PDU02-TOU07-EI611-CB1 |  | PDU06-TOU05-BU648-CB2 |  | PDU02-TOU07-EI643-CB1
|  |  | PDU02-TOU07-EI612-CB2 |  | PDU06-TOU04-BU649-CB1 |  | PDU02-TOU07-EI644-CB2
|  |  | PDU02-TOU06-EI613-CB1 |  | PDU06-TOU04-BU650-CB2 |  | PDU02-TOU06-EI645-CB1
|  |  | PDU02-TOU05-EI615-CB1 |  | PDU06-TOU03-BU651-CB1 |  | PDU02-TOU05-EI647-CB1
|  |  | PDU02-TOU05-EI616-CB2 |  | PDU06-TOU03-BU652-CB2 |  | PDU02-TOU05-EI648-CB2
|  |  | PDU02-TOU04-EI617-CB1 |  | PDU06-TOU02-BU653-CB1 |  | PDU02-TOU04-EI649-CB1
|  |  | PDU02-TOU04-EI618-CB2 |  | PDU06-TOU02-BU654-CB2 |  | PDU02-TOU04-EI650-CB2
|  |  | PDU02-TOU03-EI619-CB1 |  | PDU06-TOU01-BU655-CB1 |  | PDU02-TOU03-EI651-CB1
|  |  | PDU02-TOU03-EI620-CB2 |  | PDU06-TOU01-BU656-CB2 |  | PDU02-TOU03-EI652-CB2
|  |  | PDU02-TOU02-EI621-CB1 |  | PDU06-TOU00-BU657-CB1 |  | PDU02-TOU02-EI653-CB1
|  |  | PDU02-TOU02-EI622-CB2 |  | PDU06-TOU00-BU658-CB2 |  | PDU02-TOU02-EI654-CB2
|  |  | PDU02-TOU01-EI623-CB1 |  |  |  | PDU02-TOU01-EI655-CB1
|  |  | PDU02-TOU01-EI624-CB2 | A | PDU03-TOU01-BZ645-CB1 |  | PDU02-TOU01-EI656-CB2
PDU02-TOU00-EI657-CB2
|  |  |  | B | PDU04-TOU01-BZ645-CB1 |  | PDU02-TOU00-EI658-CB1